## ГБМ _ складская программа
Насосные группы быстрого монтажа и комплектующие к ним
Группа быстрого монтажа, в составе: |  |  |  | Группа быстрого монтажа, в составе
- термостатический смеситель |  |  |  | - трехходовой смесительный кран
- шаровые краны с установленным термометром |  |  |  | - шаровые краны с установленным термометром
- стальная вставка с обратным клапаном |  |  |  | - стальная вставка с обратным клапаном
- изоляция из вспененного полиэтилена (PPE) |  |  |  | - изоляция из вспененного полиэтилена (PPE)
Код | Размер | База под насос | Цена, руб. | Код | Размер | База под насос | Цена, руб.
В теплоизоляции БЕЗ насоса | в теплоизоляции |  |  | В теплоизоляции БЕЗ насоса
FA 2167 1180RU | 1" | 180 мм | 40247.9468 | FA 2168 1180RU | 1" | 180 мм | 45661.4708
Группа быстрого монтажа прямого действия |  |  |  | Кронштейны с болтами
- шаровые краны с установленным термометром |  |  |  | Для крепления групп быстрого монтажа на стену
- стальная вставка с обратным клапаном
- изоляция из вспененного полиэтилена (PPE)
Код | Размер | База под насос | Цена, руб. | Код | Упаковка, шт. | Цена, руб.
В теплоизоляции БЕЗ насоса | в теплоизоляции |  |  | FK 7478 | 1 | 918.9073
FA 2166 1180RU | 1" | 180 мм | 27794.3337
Стальной коллектор в теплоизоляции |  |  |  | Фитинг для соединения
для присоединения насосных группп быстрого монтажа |  |  |  | коллекторов арт. 2191
Окрашенная сталь
Межосевое расстояние: 125мм
Присоединение: боковое 1 1/4"
Давление максимальное: 8 бар
Температура максимальная: 95 С
Код | Размер отводов | Кол-во групп | Цена, руб. | Код | Размер | Упаковка, шт. | Цена, руб.
FK 2191 11402 | 1" 1/4" | 2 + 1 | 48688.9137 | FC 5153 114 | 1 1/4" | 80 | 3010.4418
FK 2191 11403 | 1" 1/4" | 3 + 1 | 59939.0552
Гидравлический разделитель с теплоизояцией |  |  |  | Кронштейн для гидрострелки
с воздухоотводчиком, сливным краном
отводы с накидными гайками |  |  |  | код | размер | Цена, руб.
ДЛЯ ПРЯМОГО СОЕДИНЕНИЯ С КОЛЛЕКТОРОМ АРТ.2191 |  |  |  | FA 2162 1 | 1” | 1405.95
код | размер | Цена, руб. |  | FA 2162 114 | 1” 1/4 | 1514.1
FA 2163 114 | 1” 1/4 | 37967.9501

## Группа быстрого монтажа
ПРАЙС-ЛИСТ (на 1 странице)
Производитель: FAR Rubinetterie S.p.A., Италия. Юр. адрес: Via Morena, 20 - 28024 Gozzano (NO) Italy
Насосные группы быстрого монтажа и комплектующие к ним
Группа быстрого монтажа, в составе: |  |  |  | Группа быстрого монтажа, в составе
- термостатический смеситель |  |  |  | - трехходовой смесительный кран
- шаровые краны с установленным термометром |  |  |  | - шаровые краны с установленным термометром
- стальная вставка с обратным клапаном |  |  |  | - стальная вставка с обратным клапаном
- изоляция из вспененного полиэтилена (PPE) |  |  |  | - изоляция из вспененного полиэтилена (PPE)
|  |  |  | Код | Размер | Насос | Цена, руб.
Код | Размер | Насос | Цена, руб. | В теплоизоляции с насосом класса А
в теплоизоляции с насосом класса А | в теплоизоляции |  |  | FA 2168 1130EA | 1" | 130 мм | 98567.91
FA 2167 1130EA | 1" | 130 мм | 91890.6256 | В теплоизоляции БЕЗ насоса
В теплоизоляции БЕЗ насоса | в теплоизоляции |  |  | FA 2168 1180RU | 1" | 180 мм | 45661.4708
FA 2167 1180RU | 1" | 180 мм | 40247.9468 | FA 2168 114180RU | 1 1/4" | 180 мм | 58234.5572
Группа быстрого монтажа прямого действия
Группа быстрого монтажа прямого действия |  |  |  | - перепускной клапан с диапазоном настройки 0,1…0,6 бар
- шаровые краны с установленным термометром |  |  |  | - шаровые краны с установленным термометром
- стальная вставка с обратным клапаном |  |  |  | - вставка с обратным клапаном
- изоляция из вспененного полиэтилена (PPE) |  |  |  | - изоляция из вспененного полиэтилена (PPE)
Код | Размер | Насос | Цена, руб. | Код | Размер | Насос | Цена, руб.
в теплоизоляции с насосом класса А | в теплоизоляции |  |  | в теплоизоляции с насосом класса А | в теплоизоляции
FA 2166 1130EA | 1" | 130 мм | 71091.8912 | FA 2177 1130EA | 1" | 130 мм | 132627.211
В теплоизоляции БЕЗ насоса | в теплоизоляции |  |  | В теплоизоляции БЕЗ насоса | в теплоизоляции
FA 2166 1180RU | 1" | 180 мм | 27794.3337 | FA 2177 1130RU | 1" | 130 мм | 39160.3039
FA 2166 114180RU | 1 1/4" | 180 мм | 36396.3143
Группа быстрого монтажа прямого действия
Группа быстрого монтажа, в составе |  |  |  | - перепускной клапан с диапазоном настройки 0,1…0,6 бар
- трехходовой смесительный кран |  |  |  | - шаровые краны с установленным термометром
- шаровые краны с установленным термометром |  |  |  | - вставка с обратным клапаном
- вставка с обратным клапаном |  |  |  | - изоляция из вспененного полиэтилена (PPE)
- изоляция из вспененного полиэтилена (PPE)
|  |  |  | Код | Размер | Насос | Цена, руб.
Код | Размер | Насос | Цена, руб. | В теплоизоляции с насосом класса А
В теплоизоляции с насосом класса А |  |  |  | FA 2171 1130EA | 1" | 130 мм | 85586.0166
FA 2176 1130EA | 1" | 130 мм | 119340.2697 | FA 2171 1180EA | 1" | 180 мм | 134215.8912
FA 2176 1180EA | 1" | 180 мм | 174235.4793
В теплоизоляции БЕЗ насоса
FA 2176 1130RU | 1" | 130 мм | 61021.9071
FA 2176 1180RU | 1" | 180 мм | 62706.2012
Группа быстрого монтажа, в составе: |  |  |  | Группа быстрого монтажа, в составе:
- трехходовой смесительный кран |  |  |  | - термостатический смеситель
- шаровые краны с установленным термометром |  |  |  | - шаровые краны с установленным термометром
- вставка с обратным клапаном |  |  |  | - вставка с обратным клапаном
- изоляция из вспененного полиэтилена (PPE) |  |  |  | - изоляция из вспененного полиэтилена (PPE)
- перепускной клапан с диапазоном настройки 0,1…0,6 бар
|  |  |  | Код | Размер | Насос | Цена, руб.
Код | Размер | Насос | Цена, руб. | в теплоизоляции с насосом класса А | в теплоизоляции
В теплоизоляции с насосом класса А |  |  |  | FA 2174 1130EA | 1" | 130 мм | 121316.4081
FA 2179 1130EA | 1" | 130 мм | 142270.5139 | В теплоизоляции БЕЗ насоса | в теплоизоляции
|  |  |  | FA 2174 1130RU | 1" | 130 мм | 53246.571
Группа быстрого монтажа, в составе: |  |  |  | FA 2174 1180RU | 1" | 180 мм | 46323.511
- термостатический смеситель
- шаровые краны с установленным термометром |  |  |  | Распределительный узел для ГБМ
- вставка с обратным клапаном |  |  |  | с гидравлическим разделителем и коллектором
- изоляция из вспененного полиэтилена (PPE) |  |  |  | Окрашенная сталь
- перепускной клапан с диапазоном настройки 0,1…0,6 бар |  |  |  | Расстояние между центрами отводов: 125 mm
Присоединение гидрострелки: 1”1/4 ВР
Код | Размер | Насос | Цена, руб. | Отводы коллектора: 1” НР
в теплоизоляции с насосом класса А | в теплоизоляции |  |  | Теплоизоляция PPE
FA 2178 1130EA | 1" | 130 мм | 122105.0812 | Код | Размер отводов | Кол-во групп | Цена, руб.
В теплоизоляции БЕЗ насоса | в теплоизоляции |  |  | FK 2192 11402 | 1" 1/4" | 2 + 1 | 92828.3787
FA 2178 1130RU | 1" | 130 мм | 60031.61 | FK 2192 11403 | 1" 1/4" | 3 + 1 | 105811.4077
Стальной коллектор в теплоизоляции
для присоединения насосных группп быстрого монтажа
Окрашенная сталь
Межосевое расстояние: 125мм
Присоединение: боковое 1 1/4" или 2"
Давление максимальное: 8 бар
Температура максимальная: 95 С
Код | Размер ГБМ | Кол-во групп | Цена, руб.
FK 2191 11402 | 1" | 2 + 1 | 48688.9137
FK 2191 11403 | 1" | 3 + 1 | 59939.0552
FK 2191 202 | 1" 1/4" | 2 + 1 | 79277.2378
FK 2191 203 | 1" 1/4" | 3 + 1 | 101236.4355
FK 2191 204 | 1" 1/4" | 4 + 1 | 127550.0443
Хромированное прямое соединение |  |  |  | Комплект соединений ГБМ-1 1/4" и гидрострелки 2161 2'
для коллектора 2191 |  |  |  | из оцинкованной стали в изоляции
латунные накидные гайки с EPDM-уплотнением
Код | Размер | Упаковка | Цена, руб. | Код | Размер | Цена, руб. | €
FC 5153 114 | 1 1/4" | 80 | 3010.4418 | FK 2193 2 | 2" | 36596.4351 | #VALUE!
Контроллер для системы отопления и охлаждения |  |  |  | Зонд для измерения температуры и влажности (для арт. 9614)
В комплекте:
- зонд подачи 3/8
- зонд наружный
Напряжение: 24 В
Код | Упаковка | Цена, руб. |  | Код | Упаковка | Цена, руб.
FA 9614 | 1 | 218325.91 |  | FA 9605 | 1 | 44798.4768
Электронный контроллер для систем отопления: |  |  |  | Цифровой настенный, недельно программируемый
управление по "фиксированной точке" или погодозависимое |  |  |  | хроно-термостат, работает от батареек:
дружественный интерфейс |  |  |  | Переключатель Лето/Зима
контроль насоса |  |  |  | Интервал программирования 30 минут
подключение комнатного термостата |  |  |  | Три заданные и регулируемые программы
системный контроль и функции защиты |  |  |  | В комплекте с батарейками
укомплектован датчиками потока (погружной) и наружного возд
Код | Упаковка | Цена, руб. |  | Код | Упаковка | Цена, руб.
FA 9611 | 1 | 73132.0033 |  | FA 7946 | 1 | 24792.4055
Кронштейны с болтами |  |  |  | Термостат предохранительный, накладной
Для крепления групп быстрого монтажа на стену |  |  |  | Диапазон контролируемых температур 20÷90°C
Степень защиты: IP40
Код | Упаковка | Цена, руб. |  | Код | Упаковка | Цена, руб.
FK 7478 | 1 | 918.9073 |  | FA 7951 | 1 | 4892.2555

## Гидравлический разделитель
ПРАЙС-ЛИСТ (на 1 странице)
Производитель: FAR Rubinetterie S.p.A., Италия. Юр. адрес: Via Morena, 20 - 28024 Gozzano (NO) Italy
Гидравлический разделитель
ТЕХНИЧЕСКИЕ ХАРАКТЕРИСТИКИ |  |  |  | тип | размер | Межосевое расстояние, мм | Макс. скорость в подводящем патрубке, м/сек | Макс. расход, м3/час | Тепловая нагрузка, кВт
Рабочее давление: 8 бар | [8 empty] | ΔT 10 | ΔT 20
Максимальная температура: 110°С |  |  |  | резьбовой | 25 | 220 | 1.2 | 2.1 | 24 | 49
Максимальная температура с изоляцией: 100°С |  |  |  |  | 32 | 240 | 1.2 | 3.5 | 41 | 81
Теплоноситель: вода и вода с гликолем |  |  |  |  | 40 | 260 | 1.2 | 5.4 | 63 | 126
ПРИСОЕДИНЕНИЕ: |  |  |  |  | 50 | 320 | 1.2 | 6.5 | 76 | 151
сливного крана: 1/2" |  |  |  | фланцевый | 50 | 330 | 1.5 | 10 | 116 | 233
воздухоотводчика: 1/2" |  |  |  |  | 65 |  | 1.5 | 18 | 209 | 419
манометра или термоманометра: 1/2" |  |  |  |  | 80 |  | 1.75 | 30 | 349 | 698
[5 empty] | 100 |  | 2 | 55 | 640 | 1279
Гидравлический разделитель (фланцевый) с автоматическим воздухоотводчиком и сливным краном.
• Отверстие с заглушкой 1/2”
• Корпус: сталь с покрытием
• установка: вертикальная
• Pmax=10bar
• Tmax=100°C.
• Теплоизоляция
код | размер | Цена, руб.
FA 2164 50 | 50 | 184539.3083
FA 2164 65 | 65 | 192020.736
FA 2164 80 | 80 | 273482.474
FA 2164 100 | 100 | 280133.2447
Гидравлический разделитель | [6 empty] | Гидравлический разделитель
с воздухоотводчиком, сливным краном | [6 empty] | с воздухоотводчиком, сливным краном
отводы с наружной резьбой | [6 empty] | отводы с накидными гайками
код | размер | отводы | Цена, руб. |  |  |  | код | размер | Цена, руб.
FA 2159 1 | 1” | 1 1/2” | 32648.322 |  |  |  | FA 2160 1 | 1” | 36869.3516
FA 2159 114 | 1” 1/4 | 2" | 38863.7025 |  |  |  | FA 2160 114 | 1” 1/4 | 48050.0176
FA 2159 112 | 1” 1/2 | 2 1/4" | 42965.832 |  |  |  | FA 2160 112 | 1” 1/2 | 55316.2808
FA 2159 2 | 2” | 2 1/4" | 52803.156 |  |  |  | FA 2160 2 | 2” | 69527.9911
Гидравлический разделитель с теплоизояцией | [6 empty] | Теплоизоляция
с воздухоотводчиком, сливным краном
отводы с накидными гайками
код | размер | Цена, руб. |  |  |  |  | код | размер | Цена, руб.
FA 2161 1 | 1” | 34013.878 |  |  |  |  | FA 2165 1 | 1” | 4295.5882
FA 2161 114 | 1” 1/4 | 43676.4857 |  |  |  |  | FA 2165 114 | 1” 1/4 | 4662.9305
FA 2161 112 | 1” 1/2 | 59765.3771 |  |  |  |  | FA 2165 112 | 1” 1/2 | 5133.967
FA 2161 2 | 2” | 76959.1182 |  |  |  |  | FA 2165 2 | 2” | 8492.9979
Распределительный узел для групп быстрого монтажа
Кронштейн для гидрострелки | [6 empty] | с гидравлическим разделителем и коллектором
код | размер | Цена, руб. |  |  |  |  | Окрашенная сталь
FA 2162 1 | 1” | 1405.95 |  |  |  |  | Расстояние между центрами отводов: 125 mm
FA 2162 112 | 1” 1/2 | 1622.25 |  |  |  |  | Присоединение гидрострелки: 1”1/4 ВР
FA 2162 114 | 1” 1/4 | 1514.1 |  |  |  |  | Отводы коллектора: 1” НР
FA 2162 2 | 2” | 1777.8562 |  |  |  |  | Теплоизоляция PPE
[7 empty] | Код | Размер отводов | Кол-во групп | Цена, руб.
[7 empty] | FK 2192 11402 | 1" 1/4" | 2 + 1 | 92828.3787
[7 empty] | FK 2192 11403 | 1" 1/4" | 3 + 1 | 105811.4077

## Редукторы давления
Производитель: FAR Rubinetterie S.p.A., Италия. Юр. адрес: Via Morena, 20 - 28024 Gozzano (NO) Italy
РЕДУКТОРЫ ДАВЛЕНИЯ для системы отопления
Диапазон рабочей температуры: +5°С ÷ +95°С |  |  |  | Встроенный фильтр 450 мкм
Максимальное рабочее давление на входе: 10 бар |  |  |  | Обратный клапан
Регулируемое редукционное давление: 0.5 - 4 бар
Автоматический редуктор подпитки с визуализацией настраиваемого давления на выходе, без манометра |  |  |  | Автоматический редуктор подпитки с визуализацией настраиваемого давления на выходе, с манометром
Диапазон измерения манометра: 0 - 6 бар
Код | Размер | Упаковка | Цена, руб. | Код | Размер | Упаковка | Цена, руб.
FA 2105 12 | 1/2" | 1 шт | 7011.1698 | FA 2106 12 | 1/2" | 1 шт | 8049.3666
Хромированный автоматический редуктор |  |  |  | Хромированный автоматический редуктор
давления НР-ВР |  |  |  | давления НР-ВР с манометром
Диапазон измерения манометра: 0 - 6 бар
Код | Размер | Упаковка | Цена, руб. | Код | Размер | Упаковка | Цена, руб.
FA 2100 12 | 1/2" | 1 шт | 6271.1603 | FA 2110 12 | 1/2" | 1 шт | 7089.2017
РЕДУКТОРЫ ДАВЛЕНИЯ для системы водоснабжения
Диапазон рабочей температуры: +5°С ÷ +75°С
Максимальное рабочее давление на входе: 25 бар
Регулируемое редукционное давление: 1 - 6 бар
Рабочая среда: вода, сжатый воздух
Хромированный редуктор давления |  |  |  | Хромированный редуктор давления
с визуализацией настраиваемого давления |  |  |  | с визуализацией настраиваемого давления
с фильтром (картридж 600 мкм).
Код | Размер | Упаковка | Цена, руб. | Код | Размер | Упаковка | Цена, руб.
с манометром |  |  |  | с манометром
FA 2879 12 | 1/2" | 1 шт | 21384.6674 | FA 2883 12 | 1/2" | 1 шт | 23973.3377
FA 2879 34 | 3/4" | 1 шт | 24761.1938 | FA 2883 34 | 3/4" | 1 шт | 27462.415
без манометра |  |  |  | без манометра
FA 2878 12 | 1/2" | 1 шт | 19133.6498 | FA 2882 12 | 1/2" | 1 шт | 22059.9727
FA 2878 34 | 3/4" | 1 шт | 22510.1762 | FA 2882 34 | 3/4" | 1 шт | 25436.4991
Хромированный редуктор давления |  |  |  | Латунный редуктор давления
Код | Размер | Упаковка | Цена, руб. | Код | Размер | Упаковка | Цена, руб.
с манометром |  |  |  | с манометром
FA 2815 12 | 1/2" | 1 шт | 15888.955 | FA 2805 12 | 1/2" | 1 шт | 15877.3233
FA 2815 34 | 3/4" | 1 шт | 18568.171 | FA 2805 34 | 3/4" | 1 шт | 18412.4499
FA 2815 1 | 1" | 1 шт | 26785.3422 | FA 2805 1 | 1" | 1 шт | 26523.0304
FA 2815 114 | 1х1/4" | 1 шт | 35300.2041 | FA 2805 114 | 1"х1/4" | 1 шт | 35363.298
FA 2815 112 | 1 1/2" | 1 шт | 57382.7156 | FA 2805 112 | 1"х1/2" | 1 шт | 54938.698
FA 2815 2 | 2" | 1 шт | 60544.8267 | FA 2805 2 | 2" | 1 шт | 60765.2542
без манометра |  |  |  | без манометра
FA 2810 12 | 1/2" | 1 шт | 14206.2074 | FA 2800 12 | 1/2" | 1 шт | 14143.1656
FA 2810 34 | 3/4" | 1 шт | 16885.4234 | FA 2800 34 | 3/4" | 1 шт | 16678.2922
FA 2810 1 | 1" | 1 шт | 25028.7401 | FA 2800 1 | 1" | 1 шт | 24482.2832
FA 2810 114 | 1х1/4" | 1 шт | 34003.1711 | FA 2800 114 | 1"х1/4" | 1 шт | 33323.6647
FA 2810 112 | 1 1/2" | 1 шт | 55493.1753 | FA 2800 112 | 1"х1/2" | 1 шт | 50700.3473
FA 2810 2 | 2" | 1 шт | 61736.7256 | FA 2800 2 | 2" | 1 шт | 58962.0668
Хромированный редуктор давления |  |  |  | Латунный редуктор давления
Код | Размер | Упаковка | Цена, руб. | Код | Размер | Упаковка | Цена, руб.
с манометром |  |  |  | с манометром
FA 2835 12 | 1/2" | 1 шт | 15311.7533 | FA 2825 12 | 1/2" | 1 шт | 15233.1979
FA 2835 34 | 3/4" | 1 шт | 17478.5323 | FA 2825 34 | 3/4" | 1 шт | 17273.9451
FA 2835 1 | 1" | 1 шт | 25417.3286 | FA 2825 1 | 1" | 1 шт | 25162.9036
без манометра |  |  |  | без манометра
FA 2830 12 | 1/2" | 1 шт | 13626.7332 | FA 2820 12 | 1/2" | 1 шт | 13654.7166
FA 2830 34 | 3/4" | 1 шт | 15794.6484 | FA 2820 34 | 3/4" | 1 шт | 15642.0157
FA 2830 1 | 1" | 1 шт | 23726.6275 | FA 2820 1 | 1" | 1 шт | 23349.3905
Хромированный редуктор давления |  |  |  | Латунный редуктор давления
Код | Размер | Упаковка | Цена, руб. | Код | Размер | Упаковка | Цена, руб.
с манометром |  |  |  | с манометром
FA 2855 12 | 1/2" | 1 шт | 14699.3286 | FA 2845 12 | 1/2" | 1 шт | 14809.729
FA 2855 34 | 3/4" | 1 шт | 16818.3862 | FA 2845 34 | 3/4" | 1 шт | 16321.5221
FA 2855 1 | 1" | 1 шт | 24683.6102 | FA 2845 1 | 1" | 1 шт | 24210.4806
без манометра |  |  |  | без манометра
FA 2850 12 | 1/2" | 1 шт | 13242.6896 | FA 2840 12 | 1/2" | 1 шт | 12822.2299
FA 2850 34 | 3/4" | 1 шт | 15228.8089 | FA 2840 34 | 3/4" | 1 шт | 14484.2982
FA 2850 1 | 1" | 1 шт | 22247.264 | FA 2840 1 | 1" | 1 шт | 21791.1269
Картридж для редуктора давления |  |  |  | Картридж для редуктора давления
Код | Размер | Упаковка | Цена, руб. | Код | Размер | Упаковка | Цена, руб.
FA 2890 1234 | 1/2" - 3/4" | 1 шт | 4803.3308 | FD 2892 1122 | 1"1/2" - 2" | 1 шт | 21128.184
FA 2890 1114 | 1" - 1 1/4" | 1 шт | 8698.7965
Картридж для редуктора давления арт.2878-2882
Код | Размер | Упаковка | Цена, руб.
FA 2893 1234 | 1/2" - 3/4" | 1 шт | 5569.725

## Удаление воздуха
Производитель: FAR Rubinetterie S.p.A., Италия. Юр. адрес: Via Morena, 20, 28024 Gozzano No, Italy
DiSmart - компактный деаэратор с поворотным соединением
Соединение 1/2" в нижней части с заглушкой
Воздухоотводчик с боковым выпуском воздуха
Номинальное давление: 10 бар
Макс. рабочая температура: 110°C
Код | Размер | Пропускная способность, м3/час | Цена, руб.
FA 2254 34 | 3/4" | 6.8 | 16890.867
FA 2254 1 | 1" | 7.5 | 18264.5883
- с хромированным покрытием
FA 2254 34C | 3/4" | 6.8 | 18367.1145
FA 2254 1C | 1" | 7.5 | 20607.9825
Деаэратор с поворотным соединением |  |  |  | Деаэратор
Соединение 1/2" в нижней части с заглушкой |  |  |  | Соединение 1/2" в нижней части с заглушкой
Воздухоотводчик с боковым выпуском воздуха |  |  |  | Воздухоотводчик с боковым выпуском воздуха
Номинальное давление: 10 бар |  |  |  | Номинальное давление: 10 бар
Макс. рабочая температура: 110°C |  |  |  | Макс. рабочая температура: 110°C
Код | Размер | Пропускная способность, м3/час | Цена, руб. | Код | Размер | Пропускная способность, м3/час | Цена, руб.
FA 2253 34 | 3/4" | 10.2 | 25406.8576 | FA 2250 34 | 3/4" | 13.2 | 15621.186
FA 2253 1 | 1" | 12 | 27202.5369 | FA 2250 1 | 1" | 17.9 | 16444.2075
FA 2253 114 | 1 1/4" | 13.9 | 29060.5972 | FA 2250 112 | 1 1/2" | 32.4 | 20163.486
в теплоизоляции |  |  |  | FA 2250 114 | 1 1/4" | 40.6 | 18242.742
FA 2263 34 | 3/4" | 10.2 | 31652.2605 | FA 2250 2 | 2" | 73.1 | 22283.226
FA 2263 1 | 1" | 12 | 32987.913 | в теплоизоляции
FA 2263 114 | 1 1/4" | 13.9 | 34243.5345 | FA 2251 34 | 3/4" | 13.2 | 19472.4075
|  |  |  | FA 2251 1 | 1" | 17.9 | 19126.6842
|  |  |  | FA 2251 112 | 1 1/2" | 32.4 | 24271.023
|  |  |  | FA 2251 114 | 1 1/4" | 40.6 | 22015.014
|  |  |  | FA 2251 2 | 2" | 73.1 | 26657.8935
Латунный прямой автоматический клапан |  |  |  | Латунный прямой автоматический клапан
для выпуска воздуха GAISER-mini |  |  |  | для выпуска воздуха GAISER-mini c обратным клапаном
Рабочее давление: 10 бар, температура: 110°C
Допустимый перепад давления: 4 бар
Высота: 43 мм.
Код | Размер | Упаковка | Цена, руб. | Код | Размер | Упаковка | Цена, руб.
Латунный |  |  |  | Латунный
FA 2040 38 | 3/8" | 10 шт | 1317.267 | FA 2041 38 | 3/8" | 10 шт | 1543.2464
FA 2040 12 | 1/2" | 10 шт | 1168.5067 | FA 2041 12 | 1/2" | 10 шт | 1702.2269
Хромированный |  |  |  | Хромированный
FA 2043 38 | 3/8" | 10 шт | 1368.0975 | FA 2044 38 | 3/8" | 10 шт | 1550.0306
FA 2043 12 | 1/2" | 10 шт | 1425.1466 | FA 2044 12 | 1/2" | 10 шт | 1807.8354
Воздухоотводчик для систем отопления, работающих под |  |  |  | Хромированный прямой автоматический клапан для выпуска воздуха SOLAR-FAR
высоким давлением |  |  |  | Давление 10 бар, температура 160 град
Материал корпуса:латунь CB753S |  |  |  | Допустимый перепад давления: 5 бар
Номинальное давление 10 бар |  |  |  | Высота: 43 мм.
Макс. дифференциальное давление 10 бар |  |  |  | Код | Размер | Упаковка | Цена, руб.
Макс.рабочая температура 110°С |  |  |  | FA 2042 38 | 3/8" | 10 шт | 2435.8084
Поворачиваемый воздуховыпускной клапан |  |  |  | FA 2042 12 | 1/2" | 10 шт | 2568.6707
Код | Размер | Цена, руб.
FA 2065 12 | ВР1/2" | 7914.417 |  | Обратный клапан для воздушного клапана,
FA 2066 12 | НР1/2" | 7938.21 |  | Код | Размер | Упаковка | Цена, руб.
латунный
Хромированный воздухоотводчик с боковым выпуском воздуха |  |  |  | FA 2075 3814 | 3/8"х1/4" | 10 | 346.5689
SOLAR-FAR, для систем под высоким давлением |  |  |  | FA 2075 38 | 3/8"х3/8" | 10 | 283.2603
Макс.рабочее давление: 10 бар |  |  |  | FA 2075 3812 | 3/8"х1/2" | 10 | 444.6334
Макс.рабочая температура: 160°C |  |  |  | FA 2075 12 | 1/2"х1/2" | 10 | 386.8259
Код | Размер | Цена, руб. |  | хромированный
FA 2068 12 | 1/2" | 9376.4428 |  | FA 2080 3812 | 3/8"х1/2" | 10 | 400.155
|  |  |  | FA 2080 12 | 1/2"х1/2" | 10 | 426.8035
|  |  |  | FA 2080 38 | 3/8"х3/8" | 10 | 322.5136
Автоматический воздухоотводчик прямой |  |  |  | Автоматический воздухоотводчик угловой
Номинальное давление 10 бар |  |  |  | Номинальное давление 10 бар
Макс.дифференциальное давление: 4 бар |  |  |  | Макс.дифференциальное давление: 4 бар
Макс.рабочая температура: 110 °С |  |  |  | Макс.рабочая температура: 110 °С
Корпус: латунь
Поплавок: полипропилен |  |  |  | Поплавок: полипропилен
Присоединение: наружная резьба |  |  |  | Присоединение: наружная резьба
Код | Размер | Цена, руб. |  | Код | Размер | Цена, руб.
Корпус: латунь |  |  |  | Корпус: латунь
FA 2045 14 | 1/4" | 977.676 |  | FA 2055 14 | 1/4" | 1022.7986
FA 2045 38 | 3/8" | 1072.848 |  | FA 2055 38 | 3/8" | 1106.3745
FA 2045 12 | 1/2" | 1094.478 |  | FA 2055 12 | 1/2" | 1223.2177
FA 2045 34 | 3/4" | 1141.2529 |  | FA 2055 34 | 3/4" | 1273.08
Корпус: латунь хромированная |  |  |  | Корпус: латунь хромированная
FA 2050 14 | 1/4" | 1124.554 |  | FA 2060 14 | 1/4" | 1263.192
FA 2050 38 | 3/8" | 1177.7535 |  | FA 2060 38 | 3/8" | 1270.7625
FA 2050 12 | 1/2" | 1091.2876 |  | FA 2060 12 | 1/2" | 1156.0153
FA 2050 34 | 3/4" | 1218.8505 |  | FA 2060 34 | 3/4" | 1317.267
Ручной клапан для выпуска воздуха с патрубком |  |  |  | Вращающийся хромированный ручной воздухоотводчик
Код | Размер | Упаковка | Цена, руб. | Код | Размер | Упаковка | Цена, руб.
FA 6010 12 | 1/2" | 25 шт | 464.4177 | FA 6015 14 | 1/4" | 50 | 516.2648
|  |  |  | FA 6015 38 | 3/8" | 50 | 443.415
Ручной клапан для выпуска воздуха
Ручной воздухоотводчик
Код | Размер | Упаковка | Цена, руб. | Код | Размер | Упаковка | Цена, руб.
FA 6020 38 | 3/8" | 40 шт | 303.02 | FA 6135 18 | 1/8" | 50 | 255.9262
FA 6020 12 | 1/2" | 40 шт | 275.7825 | FA 6135 14 | 1/4" | 50 | 255.9262
|  |  |  | FA 6135 38 | 3/8" | 50 | 270.2668
|  |  |  | FA 6135 12 | 1/2" | 50 | 439.3399

## Очистка от загрязнений
ПРАЙС-ЛИСТ
Производитель: FAR Rubinetterie S.p.A., Италия. Юр. адрес: Via Morena, 20, 28024 Gozzano No, Italy
Нейтрализатор кислотного конденсата котлов
• Угольник с гайкой 3/4" и присоединением шланга
• Прямой переходник 3/4" и присоединением шланга
• Гранулированная засыпка
• Крепление для стены
Код | Размер трубки | Цена, руб.
FA 2400 3416 | 16 | 7840.875
FA 2400 3420 | 20 | 7840.875
Фитинги для нейтрализатора |  |  |  | Гранулированная засыпка для нейтрализатора
• Комплект фитингов |  |  |  | • карбонат кальция с добавками
Код | Размер трубки | Цена, руб. |  | Код | вес, гр. | Цена, руб.
FA 2401 3416 | 16 | 1410.276 |  | FA 9454 150 | 150 | 756.7472
FA 2401 3420 | 20 | 1447.047
Компоненты для очистки воды от загрязнений
Фильтр
с поворотным соединением
для холодного и горячего водоснабжения
Хромированный фильтр с поворотным соединением НР-ВР |  |  |  | Хромированный фильтр с поворотным соединением НР-ВР с манометром
Максимальная рабочая температура: +95°С |  |  |  | Максимальная рабочая температура: +95°С
Рабочее давление: 25 бар |  |  |  | Рабочее давление: 25 бар
Код | Размер | Магнитная вставка | Цена, руб. | Код | Размер | Магнитная вставка | Цена, руб.
Размер фильтрующей сетки: 300 мкм |  |  |  | Размер фильтрующей сетки: 300 мкм
FA 39A5 12 | 1/2" | нет | 12031.7199 | FA 39A6 12 | 1/2" | нет | 13396.3026
FA 39A5 34 | 3/4" | нет | 12817.0512 | FA 39A6 34 | 3/4" | нет | 14210.5964
FA 39A5 1 | 1" | нет | 17520.3 | FA 39A6 1 | 1" | нет | 19094.8038
FA 39M5 12 | 1/2" | есть | 14393.6835 | FA 39M6 12 | 1/2" | есть | 15846.138
FA 39M5 34 | 3/4" | есть | 15318.366 | FA 39M6 34 | 3/4" | есть | 16770.8205
Размер фильтрующей сетки: 100 мкм |  |  |  | Размер фильтрующей сетки: 100 мкм
FA 39A5 12100 | 1/2" | нет | 12181.8646 | FA 39A6 12100 | 1/2" | нет | 13559.674
FA 39A5 34100 | 3/4" | нет | 12976.1182 | FA 39A6 34100 | 3/4" | нет | 14388.1246
FA 39A5 1100 | 1" | нет | 16114.35 | FA 39A6 1100 | 1" | нет | 17583.0097
FA 39M5 12100 | 1/2" | есть | 14393.6835 | FA 39M6 12100 | 1/2" | есть | 15846.138
FA 39M5 34100 | 3/4" | есть | 15318.366 | FA 39M6 34100 | 3/4" | есть | 16770.8205
Хромированный фильтр с поворотным соединением НР-НР |  |  |  | Хромированный фильтр с поворотным соединением НР-НР с манометром
Максимальная рабочая температура: +95°С |  |  |  | Максимальная рабочая температура: +95°С
Рабочее давление: 25 бар |  |  |  | Рабочее давление: 25 бар
Код | Размер | Магнитная вставка | Цена | Код | Размер | Магнитная вставка | Цена, руб.
Размер фильтрующей сетки: 300 мкм |  |  |  | Размер фильтрующей сетки: 300 мкм
FA 39A3 12 | 1/2" | нет | 12723.4798 | FA 39A4 12 | 1/2" | нет | 14049.0743
FA 39A3 34 | 3/4" | нет | 13792.867 | FA 39A4 34 | 3/4" | нет | 15188.6401
FA 39A3 1 | 1" | нет | 19856.34 | FA 39A4 1 | 1" | нет | 20872.95
FA 39M3 12 | 1/2" | есть | 14657.2883 | FA 39M4 12 | 1/2" | есть | 16071.501
FA 39M3 34 | 3/4" | есть | 16241.967 | FA 39M4 34 | 3/4" | есть | 17694.4215
Размер фильтрующей сетки: 100 мкм |  |  |  | Размер фильтрующей сетки: 100 мкм
FA 39A3 12100 | 1/2" | нет | 12920.9617 | FA 39A4 12100 | 1/2" | нет | 14223.7582
FA 39A3 34100 | 3/4" | нет | 13964.5227 | FA 39A4 34100 | 3/4" | нет | 15376.5291
FA 39A3 1100 | 1" | нет | 18201.645 | FA 39A4 1100 | 1" | нет | 19250.7
FA 39M3 12100 | 1/2" | есть | 14657.2883 | FA 39M4 12100 | 1/2" | есть | 16071.501
FA 39M3 34100 | 3/4" | есть | 16241.967 | FA 39M4 34100 | 3/4" | есть | 17694.4215
Хромированный фильтр с поворотным соединением ВР-ВР |  |  |  | Хромированный фильтр с поворотным соединением ВР-ВР с манометром
Максимальная рабочая температура: +95°С |  |  |  | Максимальная рабочая температура: +95°С
Рабочее давление: 25 бар |  |  |  | Рабочее давление: 25 бар
Код | Размер | Магнитная вставка | Цена, руб. | Код | Размер | Магнитная вставка | Цена, руб.
Размер фильтрующей сетки: 300 мкм |  |  |  | Размер фильтрующей сетки: 300 мкм
FA 39A7 12 | 1/2" | нет | 11373.3785 | FA 39A8 12 | 1/2" | нет | 12740.189
FA 39A7 34 | 3/4" | нет | 11840.1214 | FA 39A8 34 | 3/4" | нет | 13234.7805
FA 39A7 1 | 1" | нет | 15692.9134 | FA 39A8 1 | 1" | нет | 17260.4931
FA 39M7 12 | 1/2" | есть | 13865.9115 | FA 39M8 12 | 1/2" | есть | 15186.423
FA 39M7 34 | 3/4" | есть | 14789.5125 | FA 39M8 34 | 3/4" | есть | 15846.138
Размер фильтрующей сетки: 100 мкм |  |  |  | Размер фильтрующей сетки: 100 мкм
FA 39A7 12100 | 1/2" | нет | 11514.4709 | FA 39A8 12100 | 1/2" | нет | 12897.796
FA 39A7 34100 | 3/4" | нет | 11986.6106 | FA 39A8 34100 | 3/4" | нет | 13397.5138
FA 39A7 1100 | 1" | нет | 14447.473 | FA 39A8 1100 | 1" | нет | 15891.4702
FA 39M7 12100 | 1/2" | есть | 13865.9115 | FA 39M8 12100 | 1/2" | есть | 15186.423
FA 39M7 34100 | 3/4" | есть | 14789.5125 | FA 39M8 34100 | 3/4" | есть | 15846.138
Теплоизоляция для фильтров |  |  |  | Теплоизоляция для фильтров с 1 манометром
с поворотным соединением (FA 39Ах и FA 39Мх)
Код | Размер фильтра | Цена, руб. |  | Код | Размер фильтра | Цена, руб.
FA 39A1 1234 | 1/2"-3/4" | 5178.2529 |  | FA 39F1 12 | 1/2" | 3798.228
|  |  |  | FA 39F1 34 | 3/4" | 4159.449
|  |  |  | FA 39F1 1 | 1" | 4159.449
Хромированный фильтр НР-ВР |  |  |  | Хромированный фильтр НР-ВР с манометром
Максимальная рабочая температура: +95°С |  |  |  | Максимальная рабочая температура: +95°С
Рабочее давление: 25 бар |  |  |  | Рабочее давление: 25 бар
Диапазон измерения манометров: 0 - 25 бар
Код | Размер | Магнитная вставка | Цена, руб. | Код | Размер | Магнитная вставка | Цена, руб.
Размер фильтрующей сетки: 300 мкм |  |  |  | Размер фильтрующей сетки: 300 мкм
FA 3945 12 | 1/2" | нет | 8250.3093 | FA 3946 12 | 1/2" | нет | 9814.5476
FA 3945 34 | 3/4" | нет | 9455.8017 | FA 3946 34 | 3/4" | нет | 11091.864
FA 3945 1 | 1" | нет | 11488.7745 | FA 3946 1 | 1" | нет | 12941.229
FA 39F5 12 | 1/2" | есть | 10182.3225 | FA 39F6 12 | 1/2" | есть | 11636.94
FA 39F5 34 | 3/4" | есть | 11045.3595 | FA 39F6 34 | 3/4" | есть | 12499.977
FA 39F5 1 | 1" | есть | 12677.343 | FA 39F6 1 | 1" | есть | 14129.7975
Размер фильтрующей сетки: 100 мкм |  |  |  | Размер фильтрующей сетки: 100 мкм
FA 3945 12100 | 1/2" | нет | 9294.9734 | FA 3946 12100 | 1/2" | нет | 10858.1086
FA 39F5 12100 | 1/2" | есть | 10182.3225 | FA 39F6 12100 | 1/2" | есть | 11636.94
Хромированный фильтр НР-НР |  |  |  | Хромированный фильтр НР-НР с манометром
Максимальная рабочая температура: +95°С |  |  |  | Максимальная рабочая температура: +95°С
Рабочее давление: 25 бар |  |  |  | Рабочее давление: 25 бар
Диапазон измерения манометров: 0 - 25 бар
Код | Размер | Магнитная вставка | Цена | Код | Размер | Магнитная вставка | Цена, руб.
Размер фильтрующей сетки: 300 мкм |  |  |  | Размер фильтрующей сетки: 300 мкм
FA 3943 12 | 1/2" | нет | 8806.2868 | FA 3944 12 | 1/2" | нет | 10369.422
FA 3943 34 | 3/4" | нет | 10564.092 | FA 3944 34 | 3/4" | нет | 12148.4895
FA 3943 1 | 1" | нет | 12622.0135 | FA 3944 1 | 1" | нет | 14525.6265
FA 39F3 12 | 1/2" | есть | 10834.467 | FA 39F4 12 | 1/2" | есть | 11964.548
FA 39F3 34 | 3/4" | есть | 12014.3835 | FA 39F4 34 | 3/4" | есть | 13384.644
FA 39F3 1 | 1" | есть | 13901.601 | FA 39F4 1 | 1" | есть | 15846.138
Размер фильтрующей сетки: 100 мкм |  |  |  | Размер фильтрующей сетки: 100 мкм
FA 3943 12100 | 1/2" | нет | 9860.8791 | FA 3944 12100 | 1/2" | нет | 11500.1303
FA 3943 34100 | 3/4" | нет | 10285.5841 | FA 3944 34100 | 3/4" | нет | 11828.863
FA 3943 1100 | 1" | нет | 12963.9405 | FA 3944 1100 | 1" | нет | 14525.6265
FA 39F3 12100 | 1/2" | есть | 10834.467 | FA 39F4 12100 | 1/2" | есть | 11964.548
FA 39F3 34100 | 3/4" | есть | 12014.3835 | FA 39F4 34100 | 3/4" | есть | 13384.644
FA 39F3 1100 | 1" | есть | 13901.601 | FA 39F4 1100 | 1" | есть | 15846.138
Хромированный фильтр ВР-ВР |  |  |  | Хромированный фильтр ВР-ВР с манометром
Максимальная рабочая температура: +95°С |  |  |  | Максимальная рабочая температура: +95°С
Рабочее давление: 25 бар |  |  |  | Рабочее давление: 25 бар
Диапазон измерения манометров: 0 - 25 бар
Код | Размер | Магнитная вставка | Цена, руб. | Код | Размер | Магнитная вставка | Цена, руб.
Размер фильтрующей сетки: 300 мкм |  |  |  | Размер фильтрующей сетки: 300 мкм
FA 3947 12 | 1/2" | нет | 7923.069 | FA 3948 12 | 1/2" | нет | 9385.43
FA 3947 34 | 3/4" | нет | 8420.3633 | FA 3948 34 | 3/4" | нет | 10036.32
FA 3947 1 | 1" | нет | 10104.0116 | FA 3948 1 | 1" | нет | 11648.8365
FA 39F7 12 | 1/2" | есть | 9530.178 | FA 39F8 12 | 1/2" | есть | 10984.7955
FA 39F7 34 | 3/4" | есть | 10076.3355 | FA 39F8 34 | 3/4" | есть | 11620.7175
FA 39F7 1 | 1" | есть | 11488.7745 | FA 39F8 1 | 1" | есть | 13205.115
Размер фильтрующей сетки: 100 мкм |  |  |  | Размер фильтрующей сетки: 100 мкм
FA 3947 12100 | 1/2" | нет | 7923.069 | FA 3948 12100 | 1/2" | нет | 9385.43
FA 3947 34100 | 3/4" | нет | 8420.3633 | FA 3948 34100 | 3/4" | нет | 9771.5255
FA 3947 1100 | 1" | нет | 10104.0116 | FA 3948 1100 | 1" | нет | 11648.8365
FA 39F7 12100 | 1/2" | есть | 9530.178 | FA 39F8 12100 | 1/2" | есть | 10984.7955
FA 39F7 34100 | 3/4" | есть | 10076.3355 | FA 39F8 34100 | 3/4" | есть | 11620.7175
FA 39F7 1100 | 1" | есть | 11488.7745 | FA 39F8 1100 | 1" | есть | 13205.115
Фильтр из DZR латуни |  |  |  | Фильтр из DZR латуни
Присоединение НР-НР |  |  |  | Присоединение ВР-НР
Макс. рабочее давление 25 бар |  |  |  | Макс. рабочее давление 25 бар
Размер фильтрующей сетки: 300 мкм |  |  |  | Диапазон измерения манометров: 0 - 25 бар
Размер фильтрующей сетки: 300 мкм
Код | Размер | Упак. | Цена, руб. | Код | Размер | Упак. | Цена, руб.
без манометра |  |  |  | без манометра
FA 3930 34 | 3/4" | 1 шт | 11545.3586 | FA 3934 34 | 3/4" | 1 шт | 12306.44
FA 3930 1 | 1" | 1 шт | 14534.2785 | FA 3934 1 | 1" | 1 шт | 12638.5604
FA 3930 114 | 1"1/4" | 1 шт | 17265.066 | FA 3934 114 | 1"1/4" | 1 шт | 15158.1093
FA 3930 112 | 1" 1/2" | 1 шт | 23547.4995 | FA 3934 112 | 1" 1/2" | 1 шт | 20153.082
FA 3930 2 | 2" | 1 шт | 33961.263 | FA 3934 2 | 2" | 1 шт | 27214.2171
с манометром |  |  |  | с манометром
FA 3931 34 | 3/4" | 1 шт | 14612.06 | FA 3935 34 | 3/4" | 1 шт | 15219.8846
FA 3931 1 | 1" | 1 шт | 17561.0777 | FA 3935 1 | 1" | 1 шт | 15022.344
FA 3931 114 | 1"1/4" | 1 шт | 20969.7494 | FA 3935 114 | 1"1/4" | 1 шт | 18224.8107
FA 3931 112 | 1" 1/2" | 1 шт | 27153.5449 | FA 3935 112 | 1" 1/2" | 1 шт | 24643.9242
FA 3931 2 | 2" | 1 шт | 36155.0857 | FA 3935 2 | 2" | 1 шт | 30240.1027
Фильтр из DZR латуни |  |  |  | Фильтр из DZR латуни, хромированный
Присоединение ВР-ВР |  |  |  | Присоединение ВР-ВР
Макс. рабочее давление 25 бар |  |  |  | Макс. рабочее давление 25 бар
Размер фильтрующей сетки: 300 мкм |  |  |  | Диапазон измерения манометров: 0 - 25 бар
Размер фильтрующей сетки: 300 мкм
Код | Размер | Упак. | Цена, руб. | Код | Размер | Упак. | Цена, руб.
без манометра |  |  |  | без манометра
FA 3938 34 | 3/4" | 1 шт | 10037.4015 | FA 3940 34 | 3/4" | 1 шт | 10909.9137
FA 3938 1 | 1" | 1 шт | 11391.4395 | FA 3940 1 | 1" | 1 шт | 12191.7928
FA 3938 114 | 1"1/4" | 1 шт | 13865.9115 | FA 3940 114 | 1"1/4" | 1 шт | 14267.8834
FA 3938 112 | 1 1/2" | 1 шт | 17531.115 | FA 3940 112 | 1 1/2" | 1 шт | 18502.7995
FA 3938 2 | 2" | 1 шт | 23042.439 | FA 3940 2 | 2" | 1 шт | 24190.5378
с манометром |  |  |  | с манометром
FA 3939 34 | 3/4" | 1 шт | 13400.8232 | FA 3941 34 | 3/4" | 1 шт | 14248.9479
FA 3939 1 | 1" | 1 шт | 14491.0185 | FA 3941 1 | 1" | 1 шт | 15532.6369
FA 3939 114 | 1"1/4" | 1 шт | 16839.6657 | FA 3941 114 | 1"1/4" | 1 шт | 17631.6945
FA 3939 112 | 1 1/2" | 1 шт | 20685.8505 | FA 3941 112 | 1 1/2" | 1 шт | 21941.5338
FA 3939 2 | 2" | 1 шт | 25398.4651 | FA 3941 2 | 2" | 1 шт | 27283.7143
Хромированный фильтр НР-ВР |  |  |  | Хромированный фильтр НР-ВР
Максимальная рабочая температура: +95°С |  |  |  | Максимальная рабочая температура: +95°С
Рабочее давление: 25 бар |  |  |  | Рабочее давление: 25 бар
Диапазон измерения манометров: 0 - 25 бар
Код | Размер | Упаковка | Цена, руб. | Код | Размер | Упаковка | Цена, руб.
Размер фильтрующей сетки: 300 мкм |  |  |  | Размер фильтрующей сетки: 300 мкм
FA 3936 34 | 3/4" | 1 шт | 11535.4304 | FA 3937 34 | 3/4" | 1 шт | 15121.533
FA 3936 1 | 1" | 1 шт | 13371.0387 | FA 3937 1 | 1" | 1 шт | 16983.876
FA 3936 114 | 1 1/4" | 1 шт | 16606.4325 | FA 3937 114 | 1 1/4" | 1 шт | 19887.7035
FA 3936 112 | 1 1/2" | 1 шт | 21908.1618 | FA 3937 112 | 1 1/2" | 1 шт | 25012.3696
FA 3936 2 | 2" | 1 шт | 30161.9535 | FA 3937 2 | 2" | 1 шт | 33342.645
Размер фильтрующей сетки: 100 мкм |  |  |  | Размер фильтрующей сетки: 100 мкм
FA 3936 34100 | 3/4" | 1 шт | 12775.3485 | FA 3937 34100 | 3/4" | 1 шт | 15563.8665
Хромированный фильтр НР-НР |  |  |  | Хромированный фильтр НР-НР
Максимальная рабочая температура: +95°С |  |  |  | Максимальная рабочая температура: +95°С
Рабочее давление: 25 бар |  |  |  | Рабочее давление: 25 бар
Диапазон измерения манометров: 0 - 25 бар
Код | Размер | Упаковка | Цена, руб. | Код | Размер | Упаковка | Цена, руб.
Размер фильтрующей сетки: 300 мкм |  |  |  | Размер фильтрующей сетки: 300 мкм
FA 3932 34 | 3/4" | 1 шт | 12782.2485 | FA 3933 34 | 3/4" | 1 шт | 16048.3785
FA 3932 1 | 1" | 1 шт | 14785.2514 | FA 3933 1 | 1" | 1 шт | 18487.161
FA 3932 114 | 1 1/4" | 1 шт | 18281.0704 | FA 3933 114 | 1 1/4" | 1 шт | 21762.2417
FA 3932 112 | 1 1/2" | 1шт | 26410.23 | FA 3933 112 | 1 1/2" | 1 шт | 29554.1505
FA 3932 2 | 2" | 1шт | 35515.7493 | FA 3933 2 | 2" | 1 шт | 39074.595
Размер фильтрующей сетки: 100 мкм |  |  |  | Размер фильтрующей сетки: 100 мкм
FA 3932 34100 | 3/4" | 1 шт | 13676.6057 | FA 3933 34100 | 3/4" | 1 шт | 16775.2979
Грязеуловитель POCKETFAR
с магнитной вставкой
картридж 700 мкм
Рабочее давление: 4 бар
Максимальная рабочая температура: 85°С
Код | Размер | Пропускная способность, м3/час | Цена, руб.
FA 2280 34 | 3/4" | 3.3 | 12472.76
Грязеуловитель COMPACTFAR с угловым соединением
с магнитной вставкой, сливным краном
Рабочее давление: 10 бар
Максимальная рабочая температура: 110°С
Код | Размер | Пропускная способность, м3/час | Цена, руб.
FA 2273 34 | 3/4" | 6.35 | 13925.394
FA 2275 34 | 3/4" | 6.35 | 14541.849
FA 2274 34 | 3/4" | 6.35 | 16068.927
FA 2276 34 | 3/4" | 6.35 | 16945.7557
Грязеуловитель COMPACTFAR с прямым соединением
с магнитной вставкой, сливным краном
Рабочее давление: 10 бар
Максимальная рабочая температура: 110°С
Код | Размер | Пропусканая способность, м3/час | Цена, руб.
FA 2278 34 | 3/4" | 5.86 | 14944.8983
FA 2279 34 | 3/4" | 5.86 | 15579.3165
FA 2277 34 | 3/4" | 5.86 | 16859.5035
Грязеуловитель компактный с поворотным соединением |  |  |  | Грязеуловитель для медной трубы
с магнитными вставками |  |  |  | Соединение 1/2" в верхней части с заглушкой
Соединение 1/2" в верхней части с заглушкой |  |  |  | Сливной кран
Сливной кран |  |  |  | Рабочее давление: 10 бар
Рабочее давление: 10 бар |  |  |  | Максимальная рабочая температура: 110°С
Максимальная рабочая температура: 110°С
Пропускная способность 10,2 м3/час
Код | Размер | материал | Цена, руб. | Код | Размер | Упак. | Цена, руб.
FA 2272 34G | 3/4" | латунь | 16714.6258 | FA 2203 122 | Ø 22 | 1 | 14766.6671
FA 2272 34 | 3/4" | латунь с хромированным покрытием | 18030.6599 | в теплоизоляции
FA 2272 1 | 1" |  | 19147.9575 | FA 2204 122 | Ø 22 | 1 | 15544.3068
Грязеуловитель с поворотным соединением |  |  |  | Грязеуловитель с поворотным соединением
Сепарационный картридж запатентован. |  |  |  | с магнитными вставками
Соединение 1/2" в верхней части с заглушкой |  |  |  | Соединение 1/2" в верхней части с заглушкой
Сливной кран |  |  |  | Сливной кран
Рабочее давление: 10 бар |  |  |  | Рабочее давление: 10 бар
Максимальная рабочая температура: 110°С |  |  |  | Максимальная рабочая температура: 110°С
Код | Размер | Пропусканая способность, м3/час | Цена, руб. | Код | Размер | Пропусканая способность, м3/час | Цена, руб.
FA 2207 34 | 3/4" | 10.2 | 16495.2976 | FA 2212 34 | 3/4" | 10.2 | 26800.7565
FA 2207 1 | 1" | 11.2 | 18074.8716 | FA 2212 1 | 1" | 11.2 | 26083.617
FA 2207 114 | 1 1/4" | 13.9 | 19561.4149 | FA 2212 114 | 1 1/4" | 13.9 | 29286.6105
в теплоизоляции |  |  |  | в теплоизоляции
FA 2208 34 | 3/4" | 10.2 | 23661.3057 | FA 2213 34 | 3/4" | 10.2 | 28141.8197
FA 2208 1 | 1" | 11.2 | 24318.5333 | FA 2213 1 | 1" | 11.2 | 28811.8089
FA 2208 114 | 1 1/4" | 13.9 | 28504.7386 | FA 2213 114 | 1 1/4" | 13.9 | 31185.1607
Грязеуловитель |  |  |  | Грязеуловитель с магнитными вставками
Сепарационный картридж запатентован. |  |  |  | Сепарационный картридж запатентован.
Соединение 1/2" в верхней части с заглушкой |  |  |  | Соединение 1/2" в верхней части с заглушкой
Сливной кран |  |  |  | Сливной кран
Рабочее давление: 10 бар |  |  |  | Рабочее давление: 10 бар
Максимальная рабочая температура: 110°С |  |  |  | Максимальная рабочая температура: 110°С
Код | Размер | Пропусканая способность, м3/час | Цена, руб. | Код | Размер | Пропусканая способность, м3/час | Цена, руб.
FA 2200 34 | 3/4" | 13.22 | 12363.7286 | FA 2205 34 | 3/4" | 13.22 | 17677.1175
FA 2200 1 | 1" | 17.3 | 13051.1918 | FA 2205 1 | 1" | 17.3 | 18410.3745
FA 2200 114 | 1 1/4" | 32.4 | 13737.5941 | FA 2205 114 | 1 1/4" | 32.4 | 18924.087
FA 2200 112 | 1 1/2" | 40.65 | 14423.9964 | FA 2205 112 | 1 1/2" | 40.65 | 19605.432
FA 2200 2 | 2" | 73.1 | 16484.2642 | FA 2205 2 | 2" | 73.1 | 22824.2026
в теплоизоляции |  |  |  | в теплоизоляции
FA 2201 34 | 3/4" | 13.22 | 14141.797 | FA 2206 34 | 3/4" | 13.22 | 19636.7955
FA 2201 1 | 1" | 17.3 | 14885.4879 | FA 2206 1 | 1" | 17.3 | 21494.8125
FA 2201 114 | 1 1/4" | 32.4 | 15629.1788 | FA 2206 114 | 1 1/4" | 32.4 | 21863.604
FA 2201 112 | 1 1/2" | 40.65 | 16372.8697 | FA 2206 112 | 1 1/2" | 40.65 | 22609.839
FA 2201 2 | 2" | 73.1 | 18606.0642 | FA 2206 2 | 2" | 73.1 | 24352.1355
CombiFAR |  |  |  | CombiFAR
Деаэратор и Грязеулавитель |  |  |  | Деаэратор и Грязеулавитель с магнитными вставками
Сливной кран в нижней части |  |  |  | Сливной кран в нижней части
Воздухоотводчик с боковым выпуском воздуха |  |  |  | Воздухоотводчик с боковым выпуском воздуха
Номинальное давление: 10 бар |  |  |  | Номинальное давление: 10 бар
Максимальная рабочая температура: 110°С |  |  |  | Максимальная рабочая температура: 110°С
Код | Размер | Пропусканая способность, м3/час | Цена, руб. | Код | Размер | Пропусканая способность, м3/час | Цена, руб.
FA 2220 34 | 3/4" | 13.22 | 20353.8516 | FA 2225 34 | 3/4" | 13.22 | 28574.9171
FA 2220 1 | 1" | 17.3 | 21742.6923 | FA 2225 1 | 1" | 17.3 | 30079.8568
CombiFAR |  |  |  | CombiFAR
Деаэратор и Грязеулавитель |  |  |  | Деаэратор и Грязеулавитель с магнитными вставками
с поворотным соединением |  |  |  | с поворотным соединением
Сливной кран в нижней части |  |  |  | Сливной кран в нижней части
Воздухоотводчик с боковым выпуском воздуха |  |  |  | Воздухоотводчик с боковым выпуском воздуха
Номинальное давление: 10 бар |  |  |  | Номинальное давление: 10 бар
Максимальная рабочая температура: 110°С |  |  |  | Максимальная рабочая температура: 110°С
Код | Размер | Пропусканая способность, м3/час | Цена, руб. | Код | Размер | Пропусканая способность, м3/час | Цена, руб.
FA 2229 34 | 3/4" | 10 | 31294.284 | FA 2231 34 | 3/4" | 10 | 36973.2405
FA 2229 1 | 1" | 10.7 | 32565.0465 | FA 2231 1 | 1" | 10.7 | 38294.8335
FA 2229 114 | 1 1/4" |  | 32353.0725 | FA 2231 114 | 1 1/4" |  | 40276.1415
Фильтр механической очистки (косой) ВР-ВР |  |  |  | Фильтр механической очистки с американкой (косой) НР-ВР
Максимальная рабочая температура: +95°С |  |  |  | Максимальная рабочая температура: +95°С
Рабочее давление: 16 бар |  |  |  | Рабочее давление: 16 бар
Материал фильтрующей сетки: нерж. AISI 304 |  |  |  | Материал фильтрующей сетки: нерж. AISI 304
Упаковка: 50 шт. |  |  |  | Упаковка: 50 шт.
Код | Размер | Kv | Цена, руб. | Код | Размер | Kv | Цена, руб.
Размер фиильтрующей сетки: 600мкм |  |  |  | Размер фильтрующей сетки: 600мкм
FA 2390 12 | 1/2" | 4.5 | 1298.8599 | FA 2392 12 | 1/2" | 4.5 | 1745.3788
FA 2390 34 | 3/4" | 8.3 | 1919.1218 | FA 2392 34 | 3/4" | 8.3 | 2593.6533
FA 2390 1 | 1" | 12 | 2285.9125 | Размер фильтрующей сетки: 300 мкм
Размер фильтрующей сетки : 300мкм |  |  |  | FA 2392 12300 | 1/2" | 4.5 | 1888.4612
FA 2390 12300 | 1/2" | 4.5 | 1428.0775
Фильтр механической очистки (косой) ХРОМИРОВАННЫЙ |  |  |  | Сменный картридж к фильтрам
Максимальная рабочая температура: +95°С
Рабочее давление: 16 бар
Код | Размер | Kv | Цена, руб. | Код | Размер горизонт. фильтра | Размер повор. Фильтра | Цена, руб.
Размер фиильтрующей сетки: 300мкм |  |  |  | Размер фильтрующей сетки: 300 мкм
FA 2390 12300C | 1/2" | 4.5 | 1662.0059 | FA 3949 12300 | 1/2" | - | 2775.129
FA 2390 34300C | 3/4" | 8.3 | 2329.0643 | FA 3942 34300 | 3/4" | 1/2" | 2684.283
|  |  |  | FA 3942 1300 | 1" | 3/4" | 3034.689
|  |  |  | FA 3942 114300 | 1 1/4" | - | 3084.3515
|  |  |  | FA 3942 112300 | 1 1/2" | - | 3518.9847
Хромированный фильтр FILTROFAR |  |  |  | FA 3942 2300 | 2" | - | 4015.6095
со встроенным обратным клапаном |  |  |  | Размер фильтрующей сетки: 100 мкм
Максимальная рабочая температура: +100°С |  |  |  | FA 3949 12100 | 1/2" | - | 2702.6685
Рабочее давление: 25 бар |  |  |  | FA 3942 34100 | 3/4" | 1/2" | 2613.315
Размер фильтрующей сетки: 300 мкм |  |  |  | FA 3942 1100 | 1" | 3/4" | 3090.9703
Код | Размер | Упаковка | Цена, руб. | FA 3942 114100 | 1 1/4" | - | 3175.284
FA 3925 34 | 3/4" | 10 шт | 3650.0625 | FA 3942 112100 | 1 1/2" | - | 3518.9847
|  |  |  | FA 3942 2100 | 2" | - | 4015.6095

## Термосмесители
ПРАЙС-ЛИСТ (на 2-х страницах)
Производитель: FAR Rubinetterie S.p.A., Италия. Юр. адрес: Via Morena, 20, 28024 Gozzano No, Italy
Термостатические смесители
Хромированный термостатический смеситель |  |  |  | Хромированный термостатический смеситель
TERMO-FAR |  |  |  | SOLAR-FAR ВР-ВР
Максимальная рабочая температура: +95°С |  |  |  | Максимальная рабочая температура: +120°С
Рабочее давление: 10 бар |  |  |  | Рабочее давление: 10 бар
Максимальное дифференцированное давление: 3 бар |  |  |  | Максимальное дифференцированное давление: 3 бар
Диапазон регулирования температуры: +30°С ÷ +65°С |  |  |  | Диапазон регулирования температуры: +30°С ÷ +65°С
Код | Размер | Kv . м3/час | Цена, руб. | Код | Размер | Kv . м3/час | Цена, руб.
FA 3950 12 | 1/2" | 1.6 | 12107.8183 | FA 3953 12 | 1/2" | 2.2 | 13371.0387
FA 3950 34 | 3/4" | 1.7 | 12983.2942 | FA 3953 34 | 3/4" | 2.6 | 13873.8349
FA 3950 1 | 1" | 3.2 | 13601.7989 | FA 3953 1 | 1" | 3.6 | 14495.3445
Хромированный термостатический смеситель TERMOFAR |  |  |  | Хромированный термостатический смеситель
Максимальная рабочая температура: +95°С |  |  |  | SOLAR-FAR НР-НР
Рабочее давление: 10 бар |  |  |  | Максимальная рабочая температура: +120°С
Максимальное дифференциальное давление: 3 бар |  |  |  | Рабочее давление: 10 бар
Диапазон регулирования температуры: +30°С ÷ +65°С |  |  |  | Максимальное дифференцированное давление: 3 бар
Диапазон регулирования температуры: +30°С ÷ +65°С
Код | Размер | Kv . м3/час | Цена, руб. | Код | Размер | Kv . м3/час | Цена, руб.
FA 3957 34 | 3/4" | 2.6 | 11699.7968 | FA 3954 34 | 3/4" | 2.6 | 14248.9479
FA 3957 1 | 1" | 3.6 | 11956.8261 | FA 3954 1 | 1" | 3.6 | 14897.1578
Хромированный термостатический смеситель TERMO-FAR |  |  |  | Хромированный термостатический смеситель SOLAR-FAR
присоединение: "американка" |  |  |  | Присоединение: "американка"
Максимальная рабочая температура: +95°С
Рабочее давление: 10 бар
Максимальное дифференцированное давление: 3 бар
Диапазон регулирования температуры: +30°С ÷ +65°С |  |  |  | Диапазон регулирования температуры: +30°С ÷ +65°С
Код | Размер | Kv . м3/час | Цена, руб. | Код | Размер | Kv . м3/час | Цена, руб.
FA 3956 12 | 1/2" | 2.2 | 12604.8825 | FA 3955 12 | 1/2" | 2.2 | 15582.252
FA 3956 34 | 3/4" | 2.6 | 14785.2514 | FA 3955 34 | 3/4" | 2.6 | 18101.6699
FA 3956 1 | 1" | 3.6 | 16373.91 | FA 3955 1 | 1" | 3.6 | 19126.0679
FA 3956 114 | 1" 1/4 |  | 72733.7734 | FA 3955 114 | 1 1/4" |  | 87549.9125
FA 3956 112 | 1" 1/2 |  | 107753.7384 | FA 3955 112 | 1 1/2" |  | 118529.1122
с обратными клапанами в подводящих патрубках |  |  |  | с обратными клапанами в подводящих патрубках
FA 3956 12VR | 1/2" | 2.2 | 14914.3176 | FA 3955 12VR | 1/2" | 2.2 | 18783.2345
FA 3956 34VR | 3/4" | 2.6 | 18048.3099 | FA 3955 34VR | 3/4" | 2.6 | 22359.342
FA 3956 1VR | 1" | 3.6 | 19530.9166 | FA 3955 1VR | 1" | 3.6 | 23373.378
Хромированный термостатический смеситель |  |  |  | Латунный термостатический смеситель
TERMO-FAR с накидной гайкой 1 1/2" |  |  |  | TERMO-FAR
Максимальная рабочая температура: +95°С |  |  |  | Подвод холодной воды можно изменить, переставив
Рабочее давление: 10 бар |  |  |  | заглушку на противоположный патрубок.
Максимальное дифференцированное давление: 3 бар |  |  |  | Присоединение: наружная резьба - накидная гайка 1 1/2"
Диапазон регулирования температуры: +20°С ÷ +55°С |  |  |  | Kv 2,9 м3/час
Код | Размер | Kv . м3/час | Цена, руб. | Код | Размер | Диапазон регулирования температуры | Цена, руб.
FA 3951 1 | 1" | 3 | 19800.0804 | FA 3958 1RU | 1" | +25°С ÷ +65°С | 18744.385
|  |  |  | FA 3958 175RU | 1" | +40°С ÷ +75°С | #N/A

## Клапаны
Производитель: FAR Rubinetterie S.p.A., Италия. Юр. адрес: Via Morena, 20, 28024 Gozzano No, Italy
ПРЕДОХРАНИТЕЛЬНАЯ АРМАТУРА
Латунный предохранительный клапан с манометром
Максимальная рабочая температура: 110°С
Шкала манометра 0-10 бар
Присоединение: внутренняя резьба
Код | Размер | Давление | Упаковка | Цена, руб.
FA 2010 121225 | 1/2х1/2" | 2,5 бар | 1 шт | 4326
FA 2010 121230 | 1/2х1/2" | 3 бар | 1 шт | 4326
FA 2010 121240 | 1/2х1/2" | 4 бар | 1 шт | 4326
FA 2010 121260 | 1/2х1/2" | 6 бар | 1 шт | 4326
FA 2010 121270 | 1/2х1/2" | 7 бар | 1 шт | 4326
FA 2010 121280 | 1/2х1/2" | 8 бар | 1 шт | 4326
Латунный предохранительный клапан |  |  |  |  | Латунный предохранительный клапан
Максимальная рабочая температура: 115°С |  |  |  |  | Максимальная рабочая температура: 115°С
Присоединение: наружная - внутренняя резьба |  |  |  |  | Присоединение: внутренняя - внутренняя резьба
Код | Размер | Давление | Упаковка | Цена, руб. | Код | Размер | Давление | Упаковка | Цена, руб.
FA 2011 121230 | 1/2х1/2" | 3 бар | 10 шт | 1535.73 | FA 2012 121230 | 1/2х1/2" | 3 бар | 10 шт | 1535.73
FA 2011 121260 | 1/2х1/2" | 6 бар | 10 шт | 1535.73 | FA 2012 121260 | 1/2х1/2" | 6 бар | 10 шт | 1535.73
FA 2011 121270 | 1/2х1/2" | 7 бар | 10 шт | 1535.73 | FA 2012 121270 | 1/2х1/2" | 7 бар | 10 шт | 1535.73
Латунный предохранительный клапан |  |  |  |  | Латунный предохранительный клапан
Максимальная рабочая температура: 115°С |  |  |  |  | Максимальная рабочая температура: 115°С
Присоединение: наружная - внутренняя резьба |  |  |  |  | Присоединение: внутренняя - внутренняя резьба
Код | Размер | Давление | Упаковка | Цена, руб. | Код | Размер | Давление | Упаковка | Цена, руб.
FA 2002 121210 | 1/2х1/2" | 1 бар | 10 шт | 1527.696 | FA 2003 123410 | 1/2х3/4" | 1 бар | 10 шт | 1867.184
FA 2002 121215 | 1/2х1/2" | 1,5 бар | 10 шт | 1527.696 | FA 2003 123415 | 1/2х3/4" | 1,5 бар | 10 шт | 1867.184
FA 2002 121220 | 1/2х1/2" | 2 бар | 10 шт | 1527.696 | FA 2003 123420 | 1/2х3/4" | 2 бар | 10 шт | 1867.184
FA 2002 121225 | 1/2х1/2" | 2,5 бар | 10 шт | 1527.696 | FA 2003 123425 | 1/2х3/4" | 2,5 бар | 10 шт | 1867.184
FA 2002 121230 | 1/2х1/2" | 3 бар | 10 шт | 1527.696 | FA 2003 123430 | 1/2х3/4" | 3 бар | 10 шт | 1867.184
FA 2002 121235 | 1/2х1/2" | 3,5 бар | 10 шт | 1527.696 | FA 2003 123435 | 1/2х3/4" | 3,5 бар | 10 шт | 1867.184
FA 2002 121240 | 1/2х1/2" | 4 бар | 10 шт | 1527.696 | FA 2003 123440 | 1/2х3/4" | 4 бар | 10 шт | 1867.184
FA 2002 121250 | 1/2х1/2" | 5 бар | 10 шт | 1527.696 | FA 2003 123450 | 1/2х3/4" | 5 бар | 10 шт | 1867.184
FA 2002 121260 | 1/2х1/2" | 6 бар | 10 шт | 1527.696 | FA 2003 123460 | 1/2х3/4" | 6 бар | 10 шт | 1867.184
FA 2002 121270 | 1/2х1/2" | 7 бар | 10 шт | 1527.696 | FA 2003 123470 | 1/2х3/4" | 7 бар | 10 шт | 1867.184
FA 2002 121280 | 1/2х1/2" | 8 бар | 10 шт | 1527.696 | FA 2003 123480 | 1/2х3/4" | 8 бар | 10 шт | 1867.184
FA 2002 121200 | 1/2х1/2" | 10 бар | 10 шт | 1527.696 | FA 2003 123400 | 1/2х3/4" | 10 бар | 10 шт | 1867.184
Латунный автоматический предохранительный клапан |  |  |  |  | Латунный автоматический предохранительный клапан
Максимальная рабочая температура: + 115°С |  |  |  |  | Максимальная рабочая температура: + 115°С
присоединение: внутренняя-наружная резьба |  |  |  |  | присоединение: внутренняя резьба
Код | Размер | Давление | Упаковка | Цена, руб. | Код | Размер | Давление | Упаковка | Цена, руб.
FA 2004 121210 | 1/2"х1/2" | 1 бар | 10 шт | 1946.7 | FA 2005 121210 | 1/2х1/2" | 1 бар | 10 шт | 1946.7
FA 2004 121215 | 1/2"х1/2" | 1.5 бар | 10 шт | 1946.7 | FA 2005 121215 | 1/2х1/2" | 1.5 бар | 10 шт | 1946.7
FA 2004 121220 | 1/2"х1/2" | 2 бар | 10 шт | 1946.7 | FA 2005 121220 | 1/2х1/2" | 2 бар | 10 шт | 1946.7
FA 2004 121225 | 1/2"х1/2" | 2.5 бар | 10 шт | 1946.7 | FA 2005 121225 | 1/2х1/2" | 2.5 бар | 10 шт | 1946.7
FA 2004 121230 | 1/2"х1/2" | 3 бар | 10 шт | 1946.7 | FA 2005 121230 | 1/2х1/2" | 3 бар | 10 шт | 1946.7
FA 2004 121235 | 1/2"х1/2" | 3.5 бар | 10 шт | 1946.7 | FA 2005 121235 | 1/2х1/2" | 3.5 бар | 10 шт | 1946.7
FA 2004 121240 | 1/2"х1/2" | 4 бар | 10 шт | 1946.7 | FA 2005 121240 | 1/2х1/2" | 4 бар | 10 шт | 1946.7
FA 2004 121250 | 1/2"х1/2" | 5 бар | 10 шт | 1946.7 | FA 2005 121250 | 1/2х1/2" | 5 бар | 10 шт | 1946.7
FA 2004 121260 | 1/2"х1/2" | 6 бар | 10 шт | 1946.7 | FA 2005 121260 | 1/2х1/2" | 6 бар | 10 шт | 1946.7
FA 2004 121270 | 1/2"х1/2" | 7 бар | 10 шт | 1946.7 | FA 2005 121270 | 1/2х1/2" | 7 бар | 10 шт | 1946.7
FA 2004 121280 | 1/2"х1/2" | 8 бар | 10 шт | 1946.7 | FA 2005 121280 | 1/2х1/2" | 8 бар | 10 шт | 1946.7
FA 2004 121200 | 1/2"х1/2" | 10 бар | 10 шт | 1946.7 | FA 2005 121200 | 1/2х1/2" | 10 бар | 10 шт | 1946.7
[5 empty] | FA 2005 123410 | 1/2х3/4" | 1 бар | 10 шт | 2271.15
Латунный предохранительный клапан, комбинированный |  |  |  |  | FA 2005 123415 | 1/2х3/4" | 1.5 бар | 10 шт | 2271.15
Установленная температура: + 90°С |  |  |  |  | FA 2005 123420 | 1/2х3/4" | 2 бар | 10 шт | 2271.15
присоединение: внутренняя-внутренняя резьба |  |  |  |  | FA 2005 123425 | 1/2х3/4" | 2.5 бар | 10 шт | 2271.15
Код | Размер | Давление | Упаковка | Цена, руб. | FA 2005 123430 | 1/2х3/4" | 3 бар | 10 шт | 2271.15
FA 2008 121230 | 1/2” | 3 бар | 1 шт | 8114.5023 | FA 2005 123435 | 1/2х3/4" | 3.5 бар | 10 шт | 2271.15
FA 2008 121240 | 1/2” | 4 бар | 1 шт | 8114.5023 | FA 2005 123440 | 1/2х3/4" | 4 бар | 10 шт | 2271.15
FA 2008 121260 | 1/2” | 6 бар | 1 шт | 7802.765 | FA 2005 123450 | 1/2х3/4" | 5 бар | 10 шт | 2271.15
FA 2008 121270 | 1/2” | 7 бар | 1 шт | 8114.5023 | FA 2005 123460 | 1/2х3/4" | 6 бар | 10 шт | 2271.15
FA 2008 121200 | 1/2” | 10 бар | 1 шт | 8114.5023 | FA 2005 123470 | 1/2х3/4" | 7 бар | 10 шт | 2271.15
FA 2008 343430 | 3/4” | 3 бар | 1 шт | 8876.7634 | FA 2005 123480 | 1/2х3/4" | 8 бар | 10 шт | 2271.15
FA 2008 343440 | 3/4” | 4 бар | 1 шт | 8876.7634 | FA 2005 123400 | 1/2х3/4" | 10 бар | 10 шт | 2271.15
FA 2008 343460 | 3/4” | 6 бар | 1 шт | 8876.7634 | FA 2005 343410 | 3/4"х 3/4" | 1 бар | 10 шт | 2433.375
FA 2008 343470 | 3/4” | 7 бар | 1 шт | 8876.7634 | FA 2005 343415 | 3/4"х 3/4" | 1,5 бар | 10 шт | 2433.375
FA 2008 343400 | 3/4” | 10 бар | 1 шт | 8876.7634 | FA 2005 343420 | 3/4"х 3/4" | 2 бар | 10 шт | 2433.375
[5 empty] | FA 2005 343425 | 3/4"х 3/4" | 2,5 бар | 10 шт | 2433.375
Хромированный автоматический предохранительный клапан |  |  |  |  | FA 2005 343430 | 3/4"х 3/4" | 3 бар | 10 шт | 2433.375
Максимальная рабочая температура: + 160°С |  |  |  |  | FA 2005 343435 | 3/4"х 3/4" | 3,5 бар | 10 шт | 2433.375
присоединение: внутренняя-внутренняя резьба |  |  |  |  | FA 2005 343440 | 3/4"х 3/4" | 4 бар | 10 шт | 2433.375
Код | Размер | Давление | Упаковка | Цена, руб. | FA 2005 343450 | 3/4"х 3/4" | 5 бар | 10 шт | 2433.375
FA 2006 123425 | 1/2х3/4" | 2.5 бар | 10 шт | 2487.4154 | FA 2005 343460 | 3/4"х 3/4" | 6 бар | 10 шт | 2433.375
FA 2006 123430 | 1/2х3/4" | 3 бар | 10 шт | 2595.6 | FA 2005 343470 | 3/4"х 3/4" | 7 бар | 10 шт | 2433.375
FA 2006 123435 | 1/2х3/4" | 3.5 бар | 10 шт | 2487.4154 | FA 2005 343480 | 3/4"х 3/4" | 8 бар | 10 шт | 2433.375
FA 2006 123440 | 1/2х3/4" | 4 бар | 10 шт | 2595.6 | FA 2005 343400 | 3/4"х 3/4" | 10 бар | 10 шт | 2433.375
FA 2006 123450 | 1/2х3/4" | 5 бар | 10 шт | 2595.6
FA 2006 123460 | 1/2х3/4" | 6 бар | 10 шт | 2595.6
FA 2006 123470 | 1/2х3/4" | 7 бар | 10 шт | 2595.6
FA 2006 123480 | 1/2х3/4" | 8 бар | 10 шт | 2595.6
FA 2006 123400 | 1/2х3/4" | 10 бар | 10 шт | 2595.6
Компенсатор гидроударов во внутренних системах водоснабжения |  |  |  |  | Компенсатор гидроударов во внутренних системах водоснабжения
Номин.давление 10 бар |  |  |  |  | Номин.давление 10 бар
Макс.давление гидроудара 50 бар |  |  |  |  | Макс.давление гидроудара 50 бар
Макс.температура 100° С |  |  |  |  | Макс.температура 100° С
Предназначен для защиты водоразборной арматуры и |  |  |  |  | Предназначен для защиты водоразборной арматуры и
бытовой техники от внезапного повышения давления |  |  |  |  | бытовой техники от внезапного повышения давления
Код | Размер | Упак. | Цена, руб. |  | Код | Размер | Упак. | Цена, руб.
FA 2895 12 | 1/2" | 1 шт | 4634.6573 |  | FA 2896 34 | 3/4" | 1 шт | 5959.4944
FA 2895 34 | 3/4" | 1 шт | 4650.45
FA 2895 1 | 1" | 1 шт | 4758.6
Латунный предохранительный клапан для систем отопления. Вход - |  |  |  |  | Латунный корпус группы безопасности котла
быстроразъемное соединение , выход 3/4" внутрення резьба
Код | Размер | Давление | Упаковка | Цена, руб. | Код | Размер | Упаковка | Цена, руб.
FA 2007 3430 | 3/4" | 3 бар | 10 шт | 2271.15 | FA 2114 1 | 1" | 1 шт | 4015.5065
Группа безопасности котла |  |  |  |  | Группа безопасности котла
1. Латунный корпус группы безопасности котла |  |  |  |  | 1. Латунный корпус группы безопасности котла
2. Латунный автоматический / ручной |  |  |  |  | 2. Латунный автоматический / ручной
предохранительный клапан (3 бар) |  |  |  |  | предохранительный клапан (3 бар)
3. Латунный прямой автоматический клапан |  |  |  |  | 3. Латунный прямой автоматический клапан
для выпуска воздуха с обратным клапаном |  |  |  |  | для выпуска воздуха
4. Манометр с алюминиевым циферблатом, с |  |  |  |  | 4. Манометр с алюминиевым циферблатом
обратным клапаном |  |  |  |  | (диаметр: 63 мм, диапазон рабочей температуры: -30°С ÷ +120°С)
(диаметр: 63 мм, диапазон рабочей температуры: -30°С ÷ +120°С)
Код | Размер | Упаковка | Цена, руб. |  | Код | Размер | Упаковка | Цена, руб.
FA 2112 | 1" | 1 шт | 7666.0634 |  | FA 2115 1 | 1" | 1 шт | 8692.4247
Перепускной клапан, угловой |  |  |  |  | Перепускной клапан, прямой
Диапазон срабатывания 0,1-0,6 бар |  |  |  |  | Диапазон срабатывания 0,1-0,6 бар
Присоединение 3/4" НР-ВР |  |  |  |  | Присоединение 3/4" НР-НР
Код | Размер | Упак. | Цена, руб. |  | Код | Размер | Упак. | Цена, руб.
FA 2020 34 | 3/4" | 1 шт | 9812.7415 |  | FA 2021 34 | 3/4" | 1 шт | 11533.7865
Балка для расширительного бака
Рабочая температура: 110°С
Материал: сталь
Присоединение к баку: 3/4" накидная гайка
Присоединение к системе: 3/4" ВР
Код | Размер | Давление | Манометр | Цена, руб.
FA 2119 0304 | 3/4" | 3 бар | 0-4 | 28659.75
FA 2119 0610 | 3/4" | 6 бар | 0-10 | 28876.05

## Измерительные приборы
Производитель: FAR Rubinetterie S.p.A., Италия. Юр. адрес: Via Morena, 20, 28024 Gozzano No, Italy
ИЗМЕРИТЕЛЬНЫЕ ПРИБОРЫ
Термоманометр |  |  |  |  | Демпферная трубка для манометра с накидной гайкой НР-ВР
в комплекте с обратным клапаном |  |  |  |  | Материал трубки: медь Cu999
Диаметр: 80 мм |  |  |  |  | Материал фитингов: латунь CW617N
Степень защиты IP 31 |  |  |  |  | Диаметр трубки: 8 мм
Класс точности 1,6 |  |  |  |  | Диапазон рабочей температуры: 0°С ÷ +120°С
Шкала измерения температуры: 0 - 120°С |  |  |  |  | Максимальное рабочее давление: 25 бар
Код | Размер | Шкала давления | Упаковка | Цена, руб. | Код | Размер |  | Упаковка | Цена, руб.
FA 2550 12 | 1/2" | 0 - 4 бар | 1 шт | 4329.325 | FC 2561 14 | 1/4" |  | 10 шт | 1848.2835
FA 2550P10 12 | 1/2" | 0 - 10 бар | 1 шт | 4329.325 | FC 2561 38 | 3/8" |  | 10 шт | 1878.724
[5 empty] | FC 2561 12 | 1/2" |  | 10 шт | 2113.251
Манометр |  |  |  |  | Манометр с алюминиевым циферблатом
Диаметр: 63 мм |  |  |  |  | Диаметр: 50 мм
Диапазон рабочей температуры: -20°С ÷ +80°С |  |  |  |  | Диапазон рабочей температуры: -30°С ÷ +120°С
Код | Шкала, бар | Размер | Упаковка | Цена, руб. | Код | Шкала, бар | Размер | Упаковка | Цена, руб.
Радиальное соединение |  |  |  |  | FA 2501 R06 | 0 - 6 | 1/4" | 1 шт | 1594.5327
FA 2500 R04 | 0 - 4 | 1/4" | 1 шт | 1594.6626 | FA 2501 R10 | 0 - 10 | 1/4" | 1 шт | 1594.6626
FA 2500 R06 | 0 - 6 | 1/4" | 1 шт | 1594.6626 | FA 2501 R25 | 0 - 25 | 1/4" | 1 шт | 1594.6626
FA 2500 R10 | 0 - 10 | 1/4" | 1 шт | 1594.6626
FA 2500 R25 | 0 - 25 | 1/4" | 1 шт | 1594.6626 | Манометр с алюминиевым циферблатом
Торцевое соединение |  |  |  |  | Диаметр: 63 мм
FA 2500 04 | 0 - 4 | 1/4" | 1 шт | 1721.0515 | Диапазон рабочей температуры: -30°С ÷ +120°С
FA 2500 06 | 0 - 6 | 1/4" | 1 шт | 1721.0515 | Код | Шкала, бар | Размер | Упаковка | Цена, руб.
FA 2500 10 | 0 - 10 | 1/4" | 1 шт | 1721.0515 | FA 2505 R06 | 0 - 6 | 1/4" | 10 шт | 1861.8795
[5 empty] | FA 2505 R10 | 0 - 10 | 1/4" | 10 шт | 1861.8795
Термометр
Диаметр: 50 мм |  |  |  |  | Термометр
Код | Шкала, °С | Размер | Упаковка | Цена, руб. | Диаметр: 40 мм
FA 2600 | 0 - 120 | 1/2" | 1 шт | 1911.0105 | Код | Шкала, °С | Размер | Упаковка | Цена, руб.
[5 empty] | FA 2650 | 0 - 120 | 3/8" | 1 шт | 1533.0262
Термометр биметаллический Ø40 в шаровый кран
без фиксатора |  |  |  |  | Термометр
Длина зонда 36 мм
Код | Шкала | Упак. | Цена, руб. |  | Код | Шкала, °С | Размер | Упаковка | Цена, руб.
FA 2653 80 | 0 - 80˚С | 1 шт | 1203.0606 |  | FA 2651 | 0 - 80 | 3/8" | 1 шт | 1601.1608
FA 2653 120 | 0 - 120˚С | 1 шт | 1169.6423

## Реле
Производитель: FAR Rubinetterie S.p.A., Италия. Юр. адрес: Via Morena, 20 - 28024 Gozzano (NO) Italy
Реле максимального давления |  |  |  | Реле минимального давления
С ручным сбросом |  |  |  | С ручным сбросом
Заводская настройка 3 бар |  |  |  | Заводская настройка 0,9 бар
Макс.температура рабочей среды +110°С |  |  |  | Макс.температура рабочей среды +110°С
Макс.температура окружающей среды +55°С |  |  |  | Макс.температура окружающей среды +55°С
Номинальный ток 16А (10А) |  |  |  | Номинальный ток 16А (10А)
Номинальное напряжение 250В |  |  |  | Номинальное напряжение 250В
Степень защиты IP44 |  |  |  | Степень защиты IP44
Подсоединение: ВР1/4" |  |  |  | Подсоединение: ВР1/4"
Код | Диапазон уставок, бар | Цена, руб. |  | Код | Диапазон уставок, бар | Цена, руб.
FA 7960 | 1 ÷ 5 | 5275.1677 |  | FA 7961 | 0,5 ÷ 1,7 | 6672.8334
Реле давления |  |  |  | Реле потока
Макс.температура рабочей среды +110°С
Макс.температура окружающей среды +55°С |  |  |  | Для трубопроводов от 1" до 8"
Номинальный ток 16А (10А) |  |  |  | Рабочая температура -20° ÷ +100°С
Номинальное напряжение: 250В, 500В |  |  |  | Максимальное давление 10 бар
Подключение: 1-фазное, 3-х фазное |  |  |  | Степень защиты IP65
Степень защиты IP44 |  |  |  | Присоединение НР 1"
Подсоединение: накидная гайка 1/4" |  |  |  | Длина погружаемой части от 35 мм до 167 мм
Код | Диапазон давлений, бар | Заводская настройка, бар | Цена, руб. | Код | Цена, руб.
FA 7962 01 | 1 ÷ 5 | 1,4÷2,8 | 4170.9345 | FA 7955 | 23258.3929
FA 7962 02 | 3 ÷ 12 | 5,0÷7,0 | 4383.8386

## Термостаты
Производитель: FAR Rubinetterie S.p.A., Италия. Юр. адрес: Via Morena, 20, 28024 Gozzano No, Italy
ТЕРМОСТАТЫ
Электро-механический комнатный термостат
• система ограничения и/или запирания
П-ограничителем
• Электрическое подключение двух проводное
Код | Цена, руб. | Регулирование температуры | от +10 до 30 ºС
FA 7948 | 3334.762 | Напряжение | 24 В / 220 В
|  | Дифференциал К (по умолчанию) | Менее 0,7 К
|  | Мощность контактов | 10(2,5)А/250 В
|  | Защита | IP 20
|  | Контакты | Ag999 on Cu
|  | Температура рабочая и температура хранения | от 0 до +50ºС
|  | Размеры | 80 х 80 х 40мм
Термостат электронный
с микропроцессором
Код | Цена, руб. | Регулирование температуры | от +10 до 45°С
FA 7944 | 10547.0259 | Режим ЗИМА-ЛЕТО | 21°С
|  | Допустимый скачок напряжения импульса | 4000 В
|  | Напряжение | 2 х 1,5 В батарейки тип ААА
|  | Защита | IP 20
|  | Мощность контактов | 5(3)А 250В~
|  | Максимальная температура окруж.среды | 45°С
|  | Габариты | 85х83х21 мм
Термостат электронный с микропроцессором
с тремя температурными режимами
• переключатель "зима/лето"
• Индикация и автоконтроль заряда батареек
• Программное обсепесение класса А
• Двойная изоляция
• Питание от щелочных батарей АА
Код | Цена, руб. | Мин. программ. период | 30 минут
FA 7946 | 24792.4055 | Регулирование температуры | 3 уровня
|  | Диапазон регулирования «комфорт» | от +2 до 62 ºС
|  | Диапазон регулирования «зконом» | от +2 до 62 ºС
|  | Точность поддержания температуры | ± 0,25 °С
|  | Вхождение в действие антифриза | 6оС
|  | Диапазон дифференциального регулирования | 0,1………1К
|  | Дифференциал К (по умолчанию) | 0,3К
|  | Время сраб. реле после введ. нов. данных | 1 / 10сек.
|  | Переключатель зима / лето | Внутренний переключатель
|  | Напряжение | 2 х 1.5 В батарейки тип АА
|  | Автономный режим | 12 месяцев
|  | Защита | IP 20
|  | Тип реле | SPDT
|  | Мощность контактов | 5(3)А/250 В
|  | Рабочая темп. и темп. хранения | от 0 до +50ºС
|  | Габариты | 120 х 80 х 27 мм
Накладной термостат
• Крепеж в комплекте
Код | Цена, руб. | Применение | отопление, ГВС
FA 7951 | 4892.2555 | Питание контактов | 16 (4)А 250 В~ / 6 (1)A 400B~
|  | Диапазон регулирования | от + 20 до + 90 ºС
Точность поддержания температуры:
|  | - минимальной | ± 5 ºС
|  | - максимальной | ± 8 ºС
|  | Крепление к трубам диаметром | 1/2"…….. 4"
|  | Материал | мин. Т130
|  | Использование теплостойкого провода | IP 40
Крепеж входит в комплект поставки
Сдвоенный погружной термостат
(регулируемый)
Код | Цена, руб. | Калибровка термостата безопасности | 100°С.
FA 7952 | 14301.2715 | Допускаемая погрешность | 0…+6°С.
|  | Чувствительность термостата безопасности | 15…25°С.
|  | Диапазон регулирующего термостата | 0…+60°С.
|  | Точность поддержания температуры | 5…8°С.
Точность поддержания:
|  | - минимальной температуры | ± 5°С
|  | - максимальной температуры | ± 8°С
|  | Защита | IP 40
|  | Питание контактов | 16 (4) А 250 В ~ / 6 (1) A 400 B ~
Предохранительный погружной термостат
(датчик - чувствительный газовый расширительный элемент)
Код | Цена, руб.
FA 7950 | 7747.282 | Применение | отопление, ГВС
|  | Питание контактов | 10А, 2.50 кВт, 250 В
|  | Диапазон регулирования | от + 0 до + 90 ºС
|  | Точность поддержания температуры | ± 0,7 ºС
|  | Крепежный размер | 1/2" (НР)
|  | Длина зонда | 100 мм
Предохранительный погружной термостат
Код | Цена, руб. | Напряжение питания | ~ 220 В ± 10%
FA 7956 | 6567.3741 | Потребляемая энергия | Макс. 5 ВА
|  | Мощность переключения реле | 250 В 2 (2) А
|  | Тип защиты | IP 40
|  | Класс защиты | II , весь изолирован
|  | Датчик | 1/2" (l=100мм)
|  | Диапазон температур | 10÷90°С
|  | Контакты | 15(6)А, ~250В, 50 Гц
|  | Резистивный ток | 15А, 6А FLA,36FLRA, ~240В, 50/60 Гц
|  | Макс.температуры для внутр.клемм | +160°С
|  | Макс.температураь контроля | +85°С
|  | Тип микропереключателя | 1В
|  | Номинальный импульс напряжения | 2.5кВ

## Термостатические головки
Производитель: FAR Rubinetterie S.p.A., Италия. Юр. адрес: Via Morena, 20, 28024 Gozzano No, Italy
Термостатические и электротермические головки
Термостатическая головка |  |  |  | Электротермическая головка
Жидкостный датчик с капиляром 2м |  |  |  | НЗ - нормально закрытая
Шкала регулирования с позициями 0-5 |  |  |  | НО - нормально открытая
Температурный диапазон 0-28°С |  |  |  | Установка через переходник код 1941
Присоединение 30х1.5
Время срабатывания 180 сек
Код | Упаковка | Цена, руб. |  | Код | Напряжение | Тип | Упак. | Коробка | Цена, руб.
FT 1800 | 1 | 16059.1502 |  | FT 1909 | 24 В | НЗ | 1 | 100 | 7544.1547
|  |  |  | FT 1919 | 220 В | НЗ | 1 | 100 | 7200.7568
|  |  |  | FT 1929 | 24 В | НО | 1 | 100 | 7544.1547
|  |  |  | FT 1939 | 220 В | НО | 1 | 100 | 7200.7568
Термостатическая головка |  |  |  | Электротермическая головка с микропереключателем
Жидкостный датчик с капиляром 2м |  |  |  | НЗ - нормально закрытая
Шкала регулирования с позициями 0-5 |  |  |  | Установка через переходник код 1941
Температурный диапазон 0-28°С |  |  |  | Присоединение 30х1.5
Код | Упаковка | Цена, руб. |  | Код | Напряжение | Упак. | Коробка | Время срабат. | Цена, руб.
FT 1810 | 1 | 6488.8633 |  | FT 1914 | 24 В | 1 | 100 | 180 с | 7699.9555
|  |  |  | FT 1924 | 220 В | 1 | 100 | 180 с | 8066.6706
|  |  |  | FT 1913 | 24 В | 1 | 100 | 90 с | 8731.2091
|  |  |  | FT 1923 | 220 В | 1 | 100 | 90 с | 8731.2091
Термостатическая головка (встроенный жидкостный датчик) |  |  |  | Хроно-термостатическая головка для термостатических вентилей FAR
Шкала регулирования с позициями 0-5 |  |  |  | - диапазон температур 6-28°С
Температурный диапазон 0-28°С |  |  |  | - батарейки (2х 1,5V AA)
Присоединение клемное |  |  |  | - дисплей с подсветкой
- программируемые часы
- функция "антифриз"
- функция "выходные дни"
- функция "открытое окно"
Код | Цвет | Упаковка | Цена, руб. | Код | Упаковка | Цена, руб.
FT 1824 | бел | 1 | 2937.9064 | FT 1820 | 1 | 19327.9483
FL 1827 | хром | 1 | 5725.7887

## Prices
Код | Розничная Цена, руб.с НДС
FA 2002 121200 | 1527.696 | Заказная | Предохранит.клапан 1/2" (НР-ВР), 10 бар (замена на FA 2004 121200)
FA 2002 121210 | 1527.696 | Заказная | Предохранит.клапан 1/2" (НР-ВР), 1 бар
FA 2002 121215 | 1527.696 | Заказная | Предохранит.клапан 1/2" (НР-ВР), 1,5 бар
FA 2002 121220 | 1527.696 | Заказная | Предохранит.клапан 1/2" (НР-ВР), 2 бар
FA 2002 121225 | 1527.696 | Заказная | Предохранит.клапан 1/2" (НР-ВР), 2,5 бар
FA 2002 121230 | 1527.696 | Заказная | Предохранитительный клапан 1/2 (НР) X 1/2 (ВР) 3 бар
FA 2002 121235 | 1527.696 | Заказная | Предохранит.клапан 1/2" (НР-ВР), 3,5 бар
FA 2002 121240 | 1527.696 | Заказная | Предохранит.клапан 1/2" (НР-ВР), 4 бар
FA 2002 121250 | 1527.696 | Заказная | Предохранит.клапан 1/2" (НР-ВР), 5 бар
FA 2002 121260 | 1527.696 | Заказная | Предохранит.клапан 1/2 (НР) X 1/2 (ВР) 6 бар
FA 2002 121270 | 1527.696 | Заказная | Предохранит.клапан 1/2" (НР-ВР), 7 бар
FA 2002 121280 | 1527.696 | Заказная | Предохранит.клапан 1/2" (НР-ВР), 8 бар
FA 2003 123400 | 1867.184 | Заказная | Предохранит.клапан 1/2"-3/4" (ВР), 10 бар
FA 2003 123410 | 1867.184 | Заказная | Предохранит.клапан 1/2"-3/4" (ВР), 1 бар
FA 2003 123415 | 1867.184 | Заказная | Предохранит.клапан 1/2"-3/4" (ВР), 1,5 бар
FA 2003 123420 | 1867.184 | Заказная | Предохранит.клапан 1/2"-3/4" (ВР), 2 бар
FA 2003 123425 | 1867.184 | Заказная | Предохранит.клапан 1/2"-3/4" (ВР), 2,5 бар
FA 2003 123430 | 1867.184 | Заказная | Предохранит.клапан 1/2 (ВР) X 3/4 (ВР) 3 бар
FA 2003 123435 | 1867.184 | Заказная | Предохранит.клапан 1/2"-3/4" (ВР), 3.5 бар
FA 2003 123440 | 1867.184 | Заказная | Предохранит.клапан 1/2' (ВР) X 3/4' (ВР) 4 бар
FA 2003 123450 | 1867.184 | Заказная | Предохранит.клапан 1/2"-3/4" (ВР), 5 бар
FA 2003 123460 | 1867.184 | Заказная | Предохранит.клапан 1/2 (ВР) X 3/4 (ВР) 6 бар
FA 2003 123470 | 1867.184 | Заказная | Предохранит.клапан 1/2"-3/4" (ВР), 7 бар
FA 2003 123480 | 1867.184 | Заказная | Предохранит.клапан 1/2' (ВР) X 3/4' (ВР) 8 бар
FA 2004 121200 | 1946.7 | Заказная | Авт.предохран.клапан 1/2(ВР-НР), 10 бар
FA 2004 121210 | 1946.7 | Заказная | Предохранит.клапан 1/2" (ВР-НР), 1 бар
FA 2004 121215 | 1946.7 | Заказная | Авт.предохран.клапан 1/2(ВР-НР), 1,5 бар
FA 2004 121220 | 1946.7 | Заказная | Авт.предохран.клапан 1/2(ВР-НР), 2 бар
FA 2004 121225 | 1946.7 | Заказная | Авт.предохран.клапан 1/2(ВР-НР), 2,5 бар
FA 2004 121230 | 1946.7 | Заказная | Авт.предохран.клапан1/2(ВР-НР), 3 бар
FA 2004 121235 | 1946.7 | Заказная | Предохранит.клапан 1/2" (ВР-НР), 3.5 бар
FA 2004 121240 | 1946.7 | Заказная | Авт.предохран.клапан 1/2(ВР-НР), 4 бар
FA 2004 121250 | 1946.7 | Заказная | Авт.предохран.клапан 1/2 (ВР-НР) 5 бар
FA 2004 121260 | 1946.7 | Заказная | Авт.предохран.клапан1/2(ВР-НР), 6 бар
FA 2004 121270 | 1946.7 | Заказная | Авт.предохран.клапан 1/2(ВР-НР), 7 бар
FA 2004 121280 | 1946.7 | Заказная | Авт.предохран.клапан 1/2(ВР-НР), 8 бар
FA 2005 121200 | 1946.7 | Заказная | Предохр.латун.клапан 10 бар, 1/2" ВР
FA 2005 121210 | 1946.7 | Заказная | Предохр.латун.клапан 1 бар, 1/2" ВР
FA 2005 121215 | 1946.7 | Заказная | Предохр.латун.клапан 1,5 бар, 1/2" ВР
FA 2005 121220 | 1946.7 | Заказная | Предохр.латун.клапан 2 бар, 1/2" ВР
FA 2005 121225 | 1946.7 | Заказная | Предохр.латун.клапан 2,5 бар, 1/2" ВР
FA 2005 121230 | 1946.7 | Заказная | Авт.предохран.клапан 1/2(ВР)х1/2(ВР), 3 бар
FA 2005 121235 | 1946.7 | Заказная | Предохр.латун.клапан 3,5 бар, 1/2" ВР
FA 2005 121240 | 1946.7 | Заказная | Предохр.латун.клапан 4 бар, 1/2" ВР
FA 2005 121250 | 1946.7 | Заказная | Предохр.латун.клапан 5 бар, 1/2" ВР
FA 2005 121260 | 1946.7 | Заказная | Авт.предохран.клапан 1/2(ВР)х1/2(ВР), 6 бар
FA 2005 121270 | 1946.7 | Заказная | Авт.предохран.клапан 1/2(ВР)х1/2(ВР), 7 бар
FA 2005 121280 | 1946.7 | Заказная | Авт.предохран.клапан 1/2(ВР)х1/2(ВР), 8 бар
FA 2005 123400 | 2271.15 | Заказная | Автоматич. предохранит. клапан (латун.) 10 бар, 1/2" х 3/4" ВР
FA 2005 123410 | 2271.15 | Заказная | Предохр.латун.клапан 1бар, 1/2"х3/4" ВР
FA 2005 123415 | 2271.15 | Заказная | Предохр.латун.клапан 1,5бар, 1/2"х3/4" ВР
FA 2005 123420 | 2271.15 | Заказная | Предохр.латун.клапан 2бар, 1/2"х3/4" ВР
FA 2005 123425 | 2271.15 | Заказная | Предохр.латун.клапан 2,5бар, 1/2"х3/4" ВР
FA 2005 123430 | 2271.15 | Заказная | Авт.предохран.клапан 1/2(ВР)х3/4(ВР), 3 бар
FA 2005 123435 | 2271.15 | Заказная | Предохр.латун.клапан 3,5бар, 1/2"х3/4" ВР
FA 2005 123440 | 2271.15 | Заказная | Предохр.латун.клапан 4бар, 1/2"х3/4" ВР
FA 2005 123450 | 2271.15 | Заказная | Предохр.латун.клапан 5бар, 1/2"х3/4" ВР
FA 2005 123460 | 2271.15 | Заказная | Авт.предохран.клапан 1/2(ВР)х3/4(ВР), 6 бар
FA 2005 123470 | 2271.15 | Заказная | Авт.предохран.клапан 1/2(ВР)х3/4(ВР), 7 бар
FA 2005 123480 | 2271.15 | Заказная | Предохр.латун.клапан 8бар, 1/2"х3/4" ВР
FA 2005 343400 | 2433.375 | Заказная | Предохр.клапан, 10 бар
FA 2005 343410 | 2433.375 | Заказная | Предохр.латун.клапан 1 бар, 3/4" ВР
FA 2005 343415 | 2433.375 | Заказная | Предохр.латун.клапан 1,5 бар, 3/4" ВР
FA 2005 343420 | 2433.375 | Заказная | Предохр.клапан, 2 бар
FA 2005 343425 | 2433.375 | Заказная | Предохр.латун.клапан 2,5 бар, 3/4" ВР
FA 2005 343430 | 2433.375 | Заказная | Предохранительный клапан 3/4 ВВ (3 бар)
FA 2005 343435 | 2433.375 | Заказная | Предохр.клапан 3/4", 3.5 бар
FA 2005 343440 | 2433.375 | Заказная | Предохр.клапан, 4 бар
FA 2005 343450 | 2433.375 | Заказная | Предохр.латун.клапан 5 бар, 3/4" ВР
FA 2005 343460 | 2433.375 | Заказная | Предохр.клапан, 6 бар
FA 2005 343470 | 2433.375 | Заказная | Предохр.клапан, 7 бар
FA 2005 343480 | 2433.375 | Заказная | Предохр.клапан, 8 бар
FA 2006 123400 | 2595.6 | Заказная | Предохранит.клапан 1/2"-3/4"(ВР) 10 бар, 160 град. Solar FAR
FA 2006 123425 | 2487.4154 | Заказная
FA 2006 123430 | 2595.6 | Заказная | Авт.предохран.клапан SOLAR FAR 1/2(ВР)х3/4(ВР), 3 бар
FA 2006 123435 | 2487.4154 | Заказная
FA 2006 123440 | 2595.6 | Заказная | Авт.предохран.клапан1/2(ВР)х3/4(ВР), 4 бар, 160 град. Solar FAR
FA 2006 123450 | 2595.6 | Заказная | Авт.предохран.клапан1/2(ВР)х3/4(ВР), 5 бар, 160 град. Solar FAR
FA 2006 123460 | 2595.6 | Заказная | Авт.предохран.клапан1/2(ВР)х3/4(ВР), 6 бар, 160 град.
FA 2006 123470 | 2595.6 | Заказная | Авт.предохран.клапан1/2(ВР)х3/4(ВР), 7 бар, 160 град. Solar FAR
FA 2006 123480 | 2595.6 | Заказная | Авт.предохран.клапан1/2(ВР)х3/4(ВР), 8 бар, 160 град. Solar FAR
FA 2007 3430 | 2271.15 | Заказная | Авт.предохран.клапан 3/4, 3 бар
FA 2008 121200 | 8114.5023 | Заказная | Предохранит.клапан 1/2"НР-ВР, по температуре и давлению 10 бар.
FA 2008 121230 | 8114.5023 | Заказная | Предохранит.клапан 1/2"НР-ВР, по температуре и давлению 3 бар.
FA 2008 121240 | 8114.5023 | Заказная | Предохранит.клапан 1/2"НР-ВР, по температуре и давлению 4 бар.
FA 2008 121260 | 7802.765 | Заказная
FA 2008 121270 | 8114.5023 | Заказная | Предохранит.клапан 1/2"НР-ВР, по температуре и давлению 7 бар.
FA 2008 343400 | 8876.7634 | Заказная | Предохранит.клапан 3/4"НР-ВР, по температуре и давлению 10 бар.
FA 2008 343430 | 8876.7634 | Заказная | Предохранит.клапан 3/4"НР-ВР, по температуре и давлению 3 бар.
FA 2008 343440 | 8876.7634 | Заказная | Предохранит.клапан 3/4"НР-ВР, по температуре и давлению 4 бар.
FA 2008 343460 | 8876.7634 | Заказная | Предохранит.клапан 3/4"(НР-ВР, по температуре и давлению 6 бар.
FA 2008 343470 | 8876.7634 | Заказная | Предохранит.клапан 3/4"НР-ВР, по температуре и давлению 7 бар.
FA 2010 121225 | 4326 | Санкционный | Клапан предохранительный 1/2"ВР с манометром,2,5 бар
FA 2010 121230 | 4326 | Санкционный | Клапан предохранительный 1/2"ВР с манометром,3 бар
FA 2010 121240 | 4326 | Санкционный | Клапан предохранительный 1/2"ВР с манометром,4 бар
FA 2010 121260 | 4326 | Санкционный | Клапан предохранительный 1/2"ВР с манометром,6 бар
FA 2010 121270 | 4326 | Санкционный | Клапан предохранительный 1/2"ВР с манометром,7 бар
FA 2010 121280 | 4326 | Санкционный | Клапан предохранительный 1/2"ВР с манометром,8 бар
FA 2011 121230 | 1535.73 | Заказная | Авт.предохран.клапан 3 BAR, 1/2" (НР-ВР)
FA 2011 121260 | 1535.73 | Заказная | Авт.предохран.клапан 6 BAR, 1/2" (НР-ВР)
FA 2011 121270 | 1535.73 | Заказная | Авт.предохран.клапан 7 BAR, 1/2" (НР-ВР)
FA 2012 121230 | 1535.73 | Заказная | Авт.предохран.клапан 3 BAR , 1/2" (ВР-ВР)
FA 2012 121260 | 1535.73 | Заказная | Авт.предохран.клапан 6 BAR , 1/2" (ВР-ВР)
FA 2012 121270 | 1535.73 | Заказная | Авт.предохран.клапан 7 BAR , 1/2" (ВР-ВР)
FA 2020 34 | 9812.7415 | Заказная | Перепускной угл. клапан 3/4(НР-ВР), настр.давлен.0,1-0,6 бар
FA 2021 34 | 11533.7865 | Заказная | Перепускной прям. клапан 3/4 (НР-НР), настр.давлен.0,1-0,6 бар
FA 2040 12 | 1168.5067 | Складская | Воздухоотводчик GAISER автом. прям., с бок. выпуском 1/2"НР
FA 2040 38 | 1317.267 | Заказная | Воздухоотводчик GAISER автом. прям., с бок. выпуском 3/8"НР
FA 2041 12 | 1702.2269 | Заказная | Воздухоотводчик GAISER автом. прям. с бок. выпуском 1/2"НР с обр.клап.,латун.
FA 2041 38 | 1543.2464 | Заказная | Воздухоотводчик GAISER автом. прям. с бок. выпуском 3/8"НР с обр.клап.,латун.
FA 2042 12 | 2568.6707 | Заказная | Воздухоотводчик SolarFAR автом. прям. 160град, с бок. выпуском 1/2"НР хром.
FA 2042 38 | 2435.8084 | Заказная | Воздухоотводчик SolarFAR автом. прям. 160град, с бок. выпуском 3/8"НР хром.
FA 2043 12 | 1425.1466 | Складская | Воздухоотводчик GAISER автом. прям., с бок. выпуском 1/2"НР хром.
FA 2043 38 | 1368.0975 | Заказная | Воздухоотводчик GAISER автом. прям., с бок. выпуском 3/8"НР хром.
FA 2044 12 | 1807.8354 | Заказная | Воздухоотводчик GAISER автом. с бок. выпуском 1/2"НР с обр.клап., хром.
FA 2044 38 | 1550.0306 | Заказная
FA 2045 12 | 1094.478 | Складская | Воздухоотводчик GAISER автом. прям., 1/2"НР
FA 2045 14 | 977.676 | Заказная | Воздухоотводчик GAISER автом. прям., 1/4"НР
FA 2045 34 | 1141.2529 | Заказная | Воздухоотводчик GAISER автом. прям., 3/4"НР
FA 2045 38 | 1072.848 | Заказная | Воздухоотводчик GAISER автом. прям., 3/8"НР
FA 2050 12 | 1091.2876 | Складская | Воздухоотводчик GAISER автом. прям., 1/2"НР хром.
FA 2050 14 | 1124.554 | Заказная | Воздухоотводчик GAISER автом. прям., 1/4"НР хром.
FA 2050 34 | 1218.8505 | Складская | Воздухоотводчик GAISER автом. прям., 3/4"НР хром.
FA 2050 38 | 1177.7535 | Складская | Воздухоотводчик GAISER автом. прям., 3/8"НР хром.
FA 2055 12 | 1223.2177 | Заказная | Воздухоотводчик GAISER автом. углов., 1/2"НР
FA 2055 14 | 1022.7986 | Заказная
FA 2055 34 | 1273.08 | Заказная | Воздухоотводчик GAISER автом. углов., 3/4"НР
FA 2055 38 | 1106.3745 | Заказная | Воздухоотводчик GAISER автом. углов., 3/8"НР
FA 2060 12 | 1156.0153 | Складская | Воздухоотводчик GAISER автом. углов., 1/2"НР хром.
FA 2060 14 | 1263.192 | Не заказывать | Воздухоотводчик GAISER автом. углов., 1/4"НР хром.
FA 2060 34 | 1317.267 | Складская | Воздухоотводчик GAISER автом. углов., 3/4"НР хром.
FA 2060 38 | 1270.7625 | Заказная | Воздухоотводчик GAISER автом. углов., 3/8"НР хром.
FA 2065 12 | 7914.417 | Заказная | Воздухоотводчик автом. прям., на высок. давление, 1/2 ВР
FA 2066 12 | 7938.21 | Заказная | Воздухоотводчик автом. прям., на высок. давление, 1/2 НР
FA 2068 12 | 9376.4428 | Заказная | Воздухоотводчик SolarFAR автом. прям. 160град, с бок. выпуском 1/2"НР хром.
FA 2075 12 | 386.8259 | Заказная | Обр. клапан д/воздухоотводч. 1/2" латун
FA 2075 38 | 283.2603 | Заказная | Обр. клапан д/воздухоотводч. 3/8" латун
FA 2075 3812 | 444.6334 | Заказная | Обр. клапан д/воздухоотводч. 3/8"x1/2" латун
FA 2075 3814 | 346.5689 | Заказная | Обр. клапан д/воздухоотводч. 3/8"x1/4" латун
FA 2080 12 | 426.8035 | Заказная | Обр. клапан для воздухоотводчика 1/2" хром
FA 2080 38 | 322.5136 | Заказная | Обр. клапан для воздухоотводчика 3/8" хром
FA 2080 3812 | 400.155 | Заказная | Обр. клапан для воздухо отводч.3/8х1/2 хром
FA 2100 12 | 6271.1603 | Заказная | Автом. редуктор 1/2" НР-ВР
FA 2105 12 | 7011.1698 | Заказная | Автом.редуктор подпитки с визуализацией настраиваемого давления на выходе, без манометра, 1/2"
FA 2106 12 | 8049.3666 | Заказная | Автом.редуктор подпитки с визуализацией настраиваемого давления на выходе, с манометром, 1/2"
FA 2110 12 | 7089.2017 | Заказная | Автоматический редуктор с манометром 1/2", 0-6 бар
FA 2112 | 7666.0634 | Заказная | Группа безопасности котла 1" ВР: манометр, пред. клапан, авт.воздухоотводчик (аналог FA 2115)
FA 2114 1 | 4015.5065 | Заказная | Корпус для группы безопасности 1"
FA 2115 1 | 8692.4247 | Заказная | Группа безопасности котла 1" ВР: манометр, пред. клапан, авт.воздухоотводчик
FA 2119 0304 | 28659.75 | Заказная | Балка для расширит.бака 3/4", пред.клапан 3 бар, 0-4 бар
FA 2119 0610 | 28876.05 | Заказная | Балка для расширит.бака 3/4", пред.клапан 6 бар, 0-4 бар
FA 2159 1 | 32648.322 | Заказная | Гидроразделит. 1" с авт.воздухоотвод., сливн. Краном
FA 2159 112 | 42965.832 | Заказная | Гидроразделит. 1 1/2" с авт.воздухоотвод., сливн. краном
FA 2159 114 | 38863.7025 | Заказная | Гидроразделит. 1 1/4" с авт.воздухоотвод., сливн. краном
FA 2159 2 | 52803.156 | Заказная | Гидроразделит. 2" с авт.воздухоотвод., сливн. краном
FA 2160 1 | 36869.3516 | Заказная | Гидроразделит. 1" с авт.воздухоотвод., сливн. краном, накидн.гайк.
FA 2160 112 | 55316.2808 | Заказная | Гидроразделит. 1 1/2" с авт.воздухоотвод., сливн.краном, накидн.гайк.
FA 2160 114 | 48050.0176 | Заказная | Гидроразделит. 1 1/4" с авт.воздухоотвод., сливн.краном, накидн.гайк.
FA 2160 2 | 69527.9911 | Заказная | Гидроразделит. 2" с авт.воздухоотвод., сливн.краном, накидн.гайк.
FA 2161 1 | 34013.878 | Заказная | Гидроразделит. 1" с авт.воздухоотвод., сливн. краном, накид. гайк. в изоляции
FA 2161 112 | 59765.3771 | Заказная | Гидроразделит. 1 1/2" с авт.воздухоотвод., сливн. краном, накид. гайк. в изоляции
FA 2161 114 | 43676.4857 | Заказная | Гидроразделит. 1 1/4"с авт.воздухоотвод., сливн.кран, накид.гайк. в изоляции
FA 2161 2 | 76959.1182 | Заказная | Гидроразделит. 2"с авт.воздухоотвод., сливн. краном, накид. гайк. в изоляции
FA 2162 1 | 1405.95 | Складская | Кронштейн д/гидрострелки 1"
FA 2162 112 | 1622.25 | Складская | Кронштейн д/гидрострелки 1 1/2"
FA 2162 114 | 1514.1 | Складская | Кронштейн д/гидрострелки 1 1/4"
FA 2162 2 | 1777.8562 | Складская | Кронштейн д/гидрострелки 2"
FA 2163 114 | 37967.9501 | Заказная | Гидроразделит. в изоляции 1 1/4" д/арт.2191 с авт.воздухоотвод., слив.кран, накид.гайк.
FA 2164 100 | 280133.2447 | Заказная | Гидрострелка фланц. с авт/ воздухоотводчиком и сл. краном.
FA 2164 50 | 184539.3083 | Заказная | Гидрострелка фланц. с авт/ воздухоотводчиком и сл. краном.
FA 2164 65 | 192020.736 | Заказная | Гидрострелка фланц. с авт/ воздухоотводчиком и сл. краном. DN 65
FA 2164 80 | 273482.474 | Заказная | Гидрострелка фланц. с авт/ воздухоотводчиком и сл. краном. DN 80
FA 2165 1 | 4295.5882 | Заказная | Теплоизоляция д/гидроразделителя 1"
FA 2165 112 | 5133.967 | Заказная | Теплоизоляция д/гидроразделителя 1 1/2"
FA 2165 114 | 4662.9305 | Заказная | Теплоизоляция д/гидроразделителя 1 1/4"
FA 2165 2 | 8492.9979 | Заказная | Теплоизоляция д/гидроразделителя 2"
FA 2166 1130EA | 71091.8912 | Заказная | ГБМ 1” прямого действия в теплоизол, насос 130мм напор 1-7м
FA 2166 114180RU | 36396.3143 | Заказная | ГБМ 1 1/4” прямого действия в теплоизол, под насос 180мм
FA 2166 1180RU | 27794.3337 | Заказная | ГБМ 1” прямого действия в теплоизол, под насос 180мм
FA 2167 1130EA | 91890.6256 | Заказная
FA 2167 1180RU | 40247.9468 | Заказная | ГБМ 1" с термосмесит.18-55град, в теплоизоляции, под насос 180 мм,
FA 2168 1130EA | 98567.91 | Заказная | ГБМ 1" со смесит.краном 220Вт, в теплоизоляции, насос 130мм напор 1-7м
FA 2168 114180RU | 58234.5572 | Заказная | ГБМ 1 1/4" со смесит.краном 220Вт, в теплоизоляции, под насос 180 мм,
FA 2168 1180RU | 45661.4708 | Заказная | ГБМ 1" со смесит.краном 220Вт, в теплоизоляции, под насос 180 мм,
FA 2171 1130EA | 85586.0166 | Заказная | ГБМ 1" в теплоизоляции, прямого действия, с насосом класса А (130 mm, 1-7м.)
FA 2171 1180EA | 134215.8912 | Заказная | ГБМ 1" в теплоизоляции, прямого действия, с насосом класса А (180 mm, 1-7м.)
FA 2174 1130 | 70409.5104 | Заказная
FA 2174 1130EA | 121316.4081 | Заказная | ГБМ 1" в теплоизоляции, с термосмесителем и насосом класса А (130 mm, 1-7м.)
FA 2174 1130RU | 53246.571 | Заказная | ГБМ 1" со смесит.краном (под насос 130мм)
FA 2174 1180 | 76054.2323 | Заказная
FA 2174 1180RU | 46323.511 | Заказная | ГБМ 1" под насос 180 мм, с теплоизоляцией и термосмесит
FA 2176 1130EA | 119340.2697 | Заказная | ГБМ 1" в теплоизоляции, со смесительным краном и насосом класса А (130 mm, 1-7м.)
FA 2176 1130RU | 61021.9071 | Заказная | ГБМ 1”: 3-хходов. смесит. кран, теплоизол., под насос 130 мм
FA 2176 1180EA | 174235.4793 | Заказная | ГБМ 1" в теплоизоляции, со смесительным краном и насосом класса А (180 mm, 1-7м.)
FA 2176 1180ru | 62706.2012 | Заказная | ГБМ 1: 3-хходов. смесит. кран, теплоизол., под насос 180 мм
FA 2177 1130EA | 132627.211 | Заказная | Группа быстрого монтажа 1' с насосом класса А, 130 mm.
FA 2177 1130RU | 39160.3039 | Заказная | ГБМ 1 прямого действия под насос 130 mm, дифф.перепускн.клапан 0.1-0.6 бар
FA 2178 1130 | 87501.7338 | Заказная
FA 2178 1130EA | 122105.0812 | Заказная | ГБМ 1" в теплоизоляции, с термосмесителем, перепускным клапаном и насосом класса А (130 mm, 1-7м.)
FA 2178 1130RU | 60031.61 | Заказная | ГБМ 1 с перепускн.клапан. 0.1-0.6 бар и термосмес.в теплоизоляц.под насос 130 mm.
FA 2179 1130EA | 142270.5139 | Заказная | ГБМ 1" в теплоизоляции, с перепускным и смесительным краном,с насосом класса А (130 mm, 1-7м.)
FA 2200 1 | 13051.1918 | Складская | Грязеуловитель 1",сливн.кран,отверст.1/2"
FA 2200 112 | 14423.9964 | Складская | Грязеуловитель 1 1/2",сливн.кран,отверст.1/2"
FA 2200 114 | 13737.5941 | Складская | Грязеуловитель 1 1/4",сливн.кран,отверст.1/2"
FA 2200 2 | 16484.2642 | Складская | Грязеуловитель 2",сливн.кран,отверст.1/2"
FA 2200 34 | 12363.7286 | Складская | Грязеуловитель 3/4",сливн.кран,отверст.1/2"
FA 2201 1 | 14885.4879 | Заказная | Грязеуловитель 1",сливн.кран, в теплоизоляц.
FA 2201 112 | 16372.8697 | Заказная | Грязеуловитель 1 1/2",сливн.кран,в теплоизоляц.
FA 2201 114 | 15629.1788 | Заказная | Грязеуловитель 1 1/4",сливн.кран,в теплоизоляц.
FA 2201 2 | 18606.0642 | Заказная | Грязеуловитель 2",сливн.кран,в теплоизоляц.
FA 2201 34 | 14141.797 | Заказная | Грязеуловитель 3/4",сливн.кран,в теплоизоляц.
FA 2203 122 | 14766.6671 | Заказная | Грязеуловитель д/присоед.медн.труб 22мм,сливн.кран,отверст.1/2"
FA 2204 122 | 15544.3068 | Заказная | Грязеуловитель д/присоед.медн.труб 22мм,сливн.кран,отверст.1/2"
FA 2205 1 | 18410.3745 | Складская | Грязеуловитель 1" с магнит.,сливн.кран,верх.отверст.1/2"
FA 2205 112 | 19605.432 | Складская | Грязеуловитель 1 1/2" с магнит.,сливн.кран,верх.отверст.1/2"
FA 2205 114 | 18924.087 | Складская | Грязеуловитель 1 1/4" с магнит.,сливн.кран,верх.отверст.1/2"
FA 2205 2 | 22824.2026 | Заказная | Грязеуловитель 2" с магнит.,сливн.кран,верх.отверст.1/2"
FA 2205 34 | 17677.1175 | Складская | Грязеуловитель 3/4" с магнит.,сливн.кран,верх.отверст.1/2"
FA 2206 1 | 21494.8125 | Заказная | Грязеуловитель 1 с магнит.,сливн.кран,в теплоизоляц.
FA 2206 112 | 22609.839 | Заказная | Грязеуловитель 1 1/2 с магнит.,сливн.кран,в теплоизоляц.
FA 2206 114 | 21863.604 | Заказная | Грязеуловитель 1 1/4" с магнит.,сливн.кран,в теплоизоляц.
FA 2206 2 | 24352.1355 | Заказная | Грязеуловитель 2" с магнит.,сливн.кран,в теплоизоляц.
FA 2206 34 | 19636.7955 | Заказная | Грязеуловитель 3/4" с магнит.,сливн.кран,в теплоизоляц.
FA 2207 1 | 18074.8716 | Заказная | Грязеуловитель вертик. 1"(ВВ)
FA 2207 114 | 19561.4149 | Складская | Грязеуловитель с поворотным соединением 1 1/4"(ВВ)
FA 2207 34 | 16495.2976 | Заказная | Грязеуловитель вертик. 3/4"(ВВ)
FA 2208 1 | 24318.5333 | Складская | Грязеуловитель с поворотным соединением, в теплоизол. 1"
FA 2208 114 | 28504.7386 | Складская | Грязеуловитель с поворотным соединением, в теплоизол. 1 1/4"(ВВ)
FA 2208 34 | 23661.3057 | Складская | Грязеуловитель с поворотным соединением, в теплоизол. 3/4"
FA 2212 1 | 26083.617 | Складская | Грязеуловитель вертик. 1"(ВВ) с магнит.
FA 2212 114 | 29286.6105 | Складская | Грязеуловитель с поворотным соединением, 1 1/4"(ВВ) с магнит.
FA 2212 34 | 26800.7565 | Складская | Грязеуловитель вертик. 3/4"(ВВ) с магнит.
FA 2213 1 | 28811.8089 | Складская | Грязеуловитель для сис. отопл. с поворот соедин. и магнит. вставк. 1, в теплоизол.
FA 2213 114 | 31185.1607 | Складская | Грязеуловитель с поворотным соединением, 1 1/4"(ВВ) с магнит.и теплоизол
FA 2213 34 | 28141.8197 | Складская | Грязеуловитель в теплоизол, с магнит., поворотн.соедин.3/4"(ВВ)
FA 2220 1 | 21742.6923 | Складская | Деаэратор совмещенный с грязуловителем 1"
FA 2220 34 | 20353.8516 | Складская | Деаэратор совмещенный с грязуловителем 3/4"
FA 2225 1 | 30079.8568 | Складская | Деаэратор и грязуловитель 1"(ВР-ВР), с магнит.
FA 2225 34 | 28574.9171 | Заказная | Деаэратор и грязуловитель 3/4"(ВР-ВР), с магнит.
FA 2229 1 | 32565.0465 | Заказная | COMBIFAR- Деаэратор и грязуловитель, повор.соед. 1"(ВР)
FA 2229 114 | 32353.0725 | Заказная | COMBIFAR- Деаэратор и грязуловитель, повор.соед. 1 1/4"(ВР)
FA 2229 34 | 31294.284 | Заказная | COMBIFAR- Деаэратор и грязуловитель, повор.соед. 3/4"(ВР)
FA 2231 1 | 38294.8335 | Складская | COMBIFAR- Деаэратор и грязуловитель, с магнит., повор.соед. 1"(ВР)
FA 2231 114 | 40276.1415 | Складская | COMBIFAR- Деаэратор и грязуловитель, с магнит., повор.соед. 1 1/4"(ВР)
FA 2231 34 | 36973.2405 | Складская | COMBIFAR- Деаэратор и грязуловитель, с магнит., повор.соед. 3/4"(ВР)
FA 2250 1 | 16444.2075 | Складская | Деаэратор 1"
FA 2250 112 | 20163.486 | Складская | Деаэратор 1 1/2"
FA 2250 114 | 18242.742 | Складская | Деаэратор 1 1/4"
FA 2250 2 | 22283.226 | Складская | Деаэратор 2"
FA 2250 34 | 15621.186 | Складская | Деаэратор 3/4"
FA 2251 1 | 19126.6842 | Заказная | Деаэратор в теплоизоляц.1"
FA 2251 112 | 24271.023 | Заказная | Деаэратор в теплоизоляции, 1 1/2" номин.давл 10 бар, макс.темп. 110°С
FA 2251 114 | 22015.014 | Заказная | Деаэратор в теплоизоляции 1 1/4"
FA 2251 2 | 26657.8935 | Заказная | Деаэратор 2" в теплоизоляции
FA 2251 34 | 19472.4075 | Заказная | Деаэратор 3/4" в теплоизол. FA 2251 34 (Арт.:FA 2251 34)
FA 2253 1 | 27202.5369 | Заказная | Деаэратор с поворотным соединением 1"
FA 2253 114 | 29060.5972 | Складская | Деаэратор с поворотным соединением 1 1/4"(ВВ)
FA 2253 34 | 25406.8576 | Заказная | Деаэратор с поворотным соединением 3/4"
FA 2254 1 | 18264.5883 | Складская | Деаэратор компактн.с поворотным соед. 1 "(ВВ)
FA 2254 1C | 20607.9825 | Складская | Деаэратор компактн.с поворотным соед. 1 "(ВВ), хром
FA 2254 34 | 16890.867 | Складская | Деаэратор компактн.с поворотным соед. 3/4 "(ВВ)
FA 2254 34C | 18367.1145 | Складская | Деаэратор компактн.с поворотным соед. 3/4 "(ВВ), хром.
FA 2263 1 | 32987.913 | Заказная | Деаэратор с поворот. соед. 1" (kv=12 куб.м/ч) в теплоизол.
FA 2263 114 | 34243.5345 | Заказная | Деаэратор с поворот. соед. 1 1/4"(kv=13,9 куб.м/ч) в теплоизол
FA 2263 34 | 31652.2605 | Заказная | Деаэратор с поворот. соед. 3/4"(kv=10,2 куб.м/ч) в теплоизол.
FA 2272 1 | 19147.9575 | Складская | Грязеуловитель Smart, с магнит.вставк. и поворотн.соединением 1"
FA 2272 34 | 18030.6599 | Складская | Грязеуловитель Smart, с магнит.вставк. и поворотн.соединением 3/4
FA 2272 34G | 16714.6258 | Складская | Грязеуловитель Smart, с магнит.вставк. и поворотн.соединением 3/4, латун.
FA 2273 34 | 13925.394 | Складская | Грязеуловитель COMPACTFAR с магн., 3/4"накидн.гайки
FA 2274 34 | 16068.927 | Складская | Грязеуловитель COMPACTFAR с магн., шаров.краном 3/4 НР - 3/4"накидн.гайка
FA 2275 34 | 14541.849 | Складская | Грязеуловитель COMPACTFAR белый корпус, с магн., 3/4"накидн.гайки
FA 2276 34 | 16945.7557 | Складская | Грязеуловитель COMPACTFAR с магн., в комплекте - 2шт.медн.труб.Ду=18мм 100мм, 2шт - гайки Ду18 мм 3/
FA 2277 34 | 16859.5035 | Складская | Грязеуловитель COMPACTFAR с магн., в комплекте - 2шт.медн.труб.Ду=18мм 100мм, 2шт - гайки Ду18 мм 3/
FA 2278 34 | 14944.8983 | Заказная | Грязеуловитель COMPACTFAR с магн., в комплекте - 2шт.медн.труб.Ду=18мм 100мм, 2шт - гайки Ду18 мм 3/
FA 2279 34 | 15579.3165 | Заказная | Грязеуловитель COMPACTFAR белый корпус, с магн., в комплекте - 2шт.медн.труб.Ду=18мм 100мм, 2шт - га
FA 2280 34 | 12472.76 | Складская | Грязеуловитель POCKETFAR с магнит.вставк., 3/4" (НР-накид.гайка)
FA 2328 12 | 2270.0685 | Заказная | Грязевик 300мкм для водосчетчика, 1/2"
FA 2328 34 | 3377.5245 | Заказная | Грязевик 300мкм для водосчетчика, 3/4"
FA 2390 1 | 2285.9125 | Складская | Грязевик 600мкм, 1"
FA 2390 12 | 1298.8599 | Складская | Грязевик 600мкм, 1/2"
FA 2390 12300 | 1428.0775 | Складская | Грязевик 1/2" (ВР-ВР), 300 мкм
FA 2390 12300C | 1662.0059 | Складская | Грязевик 1/2" (ВР-ВР), 300C мкм, хромир.
FA 2390 34 | 1919.1218 | Складская | Грязевик 3/4" (ВР-ВР), 600 мкм
FA 2390 34300C | 2329.0643 | Складская | Грязевик 3/4" (ВР-ВР), 300Cмкм, хромир.
FA 2392 12 | 1745.3788 | Заказная | Грязевик 1/2" (ВР-американка), 600 мкм
FA 2392 12300 | 1888.4612 | Складская | Грязевик 1/2" (ВР-американка), 300 мкм
FA 2392 34 | 2593.6533 | Заказная | Грязевик 3/4" (ВР-американка), 600 мкм
FA 2400 3416 | 7840.875 | Заказная | Нейтрализатор конденсата 3/4' с фитингами для шланга ? 16
FA 2400 3420 | 7840.875 | Заказная | Нейтрализатор конденсата 3/4' с фитингами для шланга ? 20
FA 2401 3416 | 1410.276 | Заказная | Фитинги ? 16 для нейтрализатора (арт.2400)
FA 2401 3420 | 1447.047 | Заказная | Фитинги ? 20 для нейтрализатора (арт.2400)
FA 2500 04 | 1721.0515 | Заказная | Манометр 1/4" (торцевое соед.) , 0-4 бар, - 20-80 °C, O 63 мм
FA 2500 06 | 1721.0515 | Заказная | Манометр 1/4" (торцевое соед.) , 0-6 бар, - 20-80 °C, O 63 мм
FA 2500 10 | 1721.0515 | Заказная | Манометр 1/4" (торцевое соед.) , 0-10 бар, - 20-80 °C, O 63 мм
FA 2500 R04 | 1594.6626 | Заказная | Манометр 1/4" (радиальное соед.) , 0-4 бар, - 20-80 °C, O 63 мм
FA 2500 R06 | 1594.6626 | Заказная | Манометр 1/4"(радиальное соед.), 0-6 бар, 20-80 °C, O 63 мм,
FA 2500 R10 | 1594.6626 | Заказная | Манометр 1/4" (радиальное соед.) , 0-10 бар, - 20-80 °C, O 63 мм
FA 2500 R25 | 1594.6626 | Заказная | Манометр 1/4" (радиальное соед.) , 0-25 бар, - 20-80 °C, O 63 мм
FA 2501 R06 | 1594.5327 | Заказная | Манометр 1/4" (радиальное соед.) 50мм, 0-6 бар.
FA 2501 R10 | 1594.6626 | Заказная | Манометр 1/4 (радиальное соед.) 50мм, 0-10 бар.
FA 2501 R25 | 1594.6626 | Заказная | Манометр 1/4" (радиальное соед.) , 0-25 бар, - 30-120 °C, O 50 мм
FA 2505 R06 | 1861.8795 | Заказная | Манометр 0-6 бар c алюм. циферблатом
FA 2505 R10 | 1861.8795 | Заказная | Манометр 0-10 бар с алюм. циферблатом
FA 2550 12 | 4329.325 | Заказная | Термоманометр 0-4 бар, 0-120 °C, O 80 мм, торцевое соединение 1/2"
FA 2550 12 | 4329.325 | Заказная | Термоманометр 0-4 бар, 0-120 °C, O 80 мм, торцевое соединение 1/2"
FA 2550P10 12 | 4329.325 | Заказная | Термоманометр 0-10 бар, 0-120 °C, 80 мм, торцевое соединение 1/2"
FA 2600 | 1911.0105 | Складская | Термометр 0-120?С, зонд 50мм, O 80 мм, торцевое соединение 1/2"
FA 2650 | 1533.0262 | Складская | Термометр 0-120°C, зонд 36 мм,O 40 мм, торцевое соединение 3/8"
FA 2651 | 1601.1608 | Заказная | Термометр 0-80?С, зонд 36 мм, O 40 мм, торцевое соединение 3/8"
FA 2653 120 | 1169.6423 | Складская | Термометр биметалический (без фиксатора) д/шаров.кранов, 0-120С
FA 2653 80 | 1203.0606 | Заказная | Термометр биметаллический (без фиксатора) д/шаров.кранов, 0-80С
FA 2800 1 | 24482.2832 | Заказная | Редуктор лат. 1" (НР-НР), без манометра
FA 2800 112 | 50700.3473 | Заказная | Редуктор лат. 1 1/2" (НР-НР), без манометра
FA 2800 114 | 33323.6647 | Заказная | Редуктор лат. 1 1/4" (НР-НР), без манометра
FA 2800 12 | 14143.1656 | Заказная | Редуктор лат. 1/2" (НР-НР), без манометра
FA 2800 2 | 58962.0668 | Заказная | Редуктор лат. 2" (НР-НР), без манометра
FA 2800 34 | 16678.2922 | Заказная | Редуктор лат. 3/4" (НР-НР), без манометра
FA 2805 1 | 26523.0304 | Заказная | Редуктор лат. 1" (НР-НР), с манометром
FA 2805 112 | 54938.698 | Заказная | Редуктор лат. 1 1/2" (НР-НР), с манометром
FA 2805 114 | 35363.298 | Заказная | Редуктор лат. 1 1/4" (НР-НР), с манометром
FA 2805 12 | 15877.3233 | Заказная | Редуктор лат. 1/2" (НР-НР), с манометром
FA 2805 2 | 60765.2542 | Заказная | Редуктор лат. 2" (НР-НР), с манометром
FA 2805 34 | 18412.4499 | Заказная | Редуктор лат. 3/4" (НР-НР), с манометром
FA 2810 1 | 25028.7401 | Заказная | Редуктор хром. 1" (НР-НР), без манометра
FA 2810 112 | 55493.1753 | Заказная | Редуктор хром. 1 1/2" (НР-НР), без манометра
FA 2810 114 | 34003.1711 | Заказная | Редуктор хром. 1 1/4" (НР-НР), без манометра
FA 2810 12 | 14206.2074 | Заказная | Редуктор хром. 1/2" (НР-НР), без манометра
FA 2810 2 | 61736.7256 | Заказная | Редуктор хром. 2" (НР-НР), без манометра
FA 2810 34 | 16885.4234 | Заказная | Редуктор хром. 3/4" (НР-НР), без манометра
FA 2815 1 | 26785.3422 | Заказная | Редуктор хром. 1" (НР-НР), с манометром
FA 2815 112 | 57382.7156 | Заказная | Редуктор хром. 1 1/2" (НР-НР), с манометром
FA 2815 114 | 35300.2041 | Заказная | Редуктор хром. 1 1/4" (НР-НР), с манометром
FA 2815 12 | 15888.955 | Заказная | Редуктор хром. 1/2" (НР-НР), с манометром
FA 2815 2 | 60544.8267 | Заказная | Редуктор хром. 2" (НР-НР), с манометром
FA 2815 34 | 18568.171 | Заказная | Редуктор хром. 3/4" (НР-НР), с манометром
FA 2820 1 | 23349.3905 | Заказная | Редуктор латун., на 25 бар, 1" (ВР-НР), без манометра
FA 2820 12 | 13654.7166 | Заказная | Редуктор латун., на 25 бар, 1/2" (ВР-НР), без манометра
FA 2820 34 | 15642.0157 | Заказная | Редуктор латун., на 25 бар, 3/4" (ВР-НР), без манометра
FA 2825 1 | 25162.9036 | Заказная | Редуктор латун., на 25 бар, 1" (ВР-НР), с манометра
FA 2825 12 | 15233.1979 | Заказная | Редуктор латун., на 25 бар, 1/2" (ВР-НР), с манометра
FA 2825 34 | 17273.9451 | Заказная | Редуктор латун., на 25 бар, 3/4" (ВР-НР), с манометра
FA 2830 1 | 23726.6275 | Заказная | Редуктор хром. 1" (ВР-НР), без манометра
FA 2830 12 | 13626.7332 | Заказная | Редуктор хром. 1/2" (ВР-НР), без манометра
FA 2830 34 | 15794.6484 | Заказная | Редуктор хром. 3/4" (ВР-НР), без манометра
FA 2835 1 | 25417.3286 | Заказная | Редуктор хром. 1" (ВР-НР), с манометром
FA 2835 12 | 15311.7533 | Заказная | Редуктор хром. 1/2" (ВР-НР), с манометром
FA 2835 34 | 17478.5323 | Заказная | Редуктор хром. 3/4" (ВР-НР), с манометром
FA 2840 1 | 21791.1269 | Заказная | Редуктор латун., на 25 бар, 1" (ВР-ВР) без манометра
FA 2840 12 | 12822.2299 | Заказная | Редуктор 1/2 (ВР-ВР) латун. без манометра
FA 2840 34 | 14484.2982 | Заказная | Редуктор 3/4 (ВР-ВР) латун. без манометра
FA 2845 1 | 24210.4806 | Заказная | Редуктор латун. 1" (ВР), с манометром
FA 2845 12 | 14809.729 | Заказная | Редуктор латун. 1/2" (ВР), с манометром
FA 2845 34 | 16321.5221 | Заказная | Редуктор 3/4 (ВР-ВР) латун., с манометром
FA 2850 1 | 22247.264 | Заказная | Редуктор 1" (ВР-ВР) хром. без манометра
FA 2850 12 | 13242.6896 | Заказная | Редуктор хром. 1/2" (ВР-ВР), без манометра
FA 2850 34 | 15228.8089 | Заказная | Редуктор 3/4" (ВР-ВР) хром. без манометра
FA 2855 1 | 24683.6102 | Заказная | Редуктор хром. 1" (ВР), с манометром
FA 2855 12 | 14699.3286 | Заказная | Редуктор 1/2 (ВР-ВР) хром. с манометром 1-6 атм
FA 2855 34 | 16818.3862 | Заказная | Редуктор 3/4" (ВР-ВР) хром. с манометром
FA 2878 12 | 19133.6498 | Заказная | Редуктор хром. 1/2" (НР-НР) с визуализацией давления, под манометр
FA 2878 34 | 22510.1762 | Заказная | Редуктор хром. 3/4" (НР-НР) с визуализацией давления, под манометр
FA 2879 12 | 21384.6674 | Заказная | Редуктор хром. 1/2" (НР-НР) с визуализацией давления, с манометром
FA 2879 34 | 24761.1938 | Заказная | Редуктор хром. 3/4" (НР-НР) с визуализацией давления, с манометром
FA 2882 12 | 22059.9727 | Заказная | Редуктор с фильтром хром. 1/2" (НР-НР) с визуализацией давления, под манометр, 600 мкм
FA 2882 34 | 25436.4991 | Заказная | Редуктор с фильтром хром. 3/4" (НР-НР) с визуализацией давления, под манометр, 600 мкм
FA 2883 12 | 23973.3377 | Заказная | Редуктор с фильтром хром. 1/2" (НР-НР) с визуализацией давления, с манометром, 600 мкм
FA 2883 34 | 27462.415 | Заказная | Редуктор с фильтром хром. 3/4" (НР-НР) с визуализацией давления, с манометром, 600 мкм
FA 2890 1114 | 8698.7965 | Заказная | Картридж для редуктора давления 1"- 1 1/4"
FA 2890 1234 | 4803.3308 | Заказная | Картридж для редуктора давления 1/2"- 3/4"
FA 2893 1234 | 5569.725 | Заказная | Картридж для редукторов арт.2876-2883
FA 2895 1 | 4758.6 | Санкционный | Компенсатор гидроудара, Рмакс.50бар, 1"НР
FA 2895 12 | 4634.6573 | Заказная | Компенсатор гидроудара, Рмакс.50бар, 1/2"НР
FA 2895 34 | 4650.45 | Санкционный | Компенсатор гидроудара, Рмакс.50бар, 3/4"НР
FA 2896 34 | 5959.4944 | Заказная | Компенсатор гидроудара, Рмакс.50бар, 3/4"(нак.гайка-НР)
FA 3925 34 | 3650.0625 | Заказная | Фильтр со встр. запорным клапаном 3/4" НР-ВР
FA 3930 1 | 14534.2785 | Заказная | Фильтр 1" НР-НР,300мкм, латун
FA 3930 112 | 23547.4995 | Заказная | Фильтр латун., 1 1/2" американка, без манометр., 300мкм, Max: 95 °C, 25 бар
FA 3930 114 | 17265.066 | Заказная | Фильтр 1 1/4" (НР-НР) латун FA 3930 114 (Арт.:FA 3930 114)
FA 3930 2 | 33961.263 | Заказная | Фильтр латун., 2" американка, без манометр., 300мкм, Max: 95 °C, 25 бар
FA 3930 34 | 11545.3586 | Заказная | Фильтр латун., 3/4" американка, без манометр., 300мкм, Max: 95 °C, 25 бар
FA 3931 1 | 17561.0777 | Заказная | Фильтр латун., 1 " американка, с манометром, 300мкм, Max: 95 °C, 25 бар
FA 3931 112 | 27153.5449 | Заказная | Фильтр латун., 1 1/2" американка, с манометром, 300мкм, Max: 95 °C, 25 бар
FA 3931 114 | 20969.7494 | Заказная | Фильтр латун., 1 1/4" американка, с манометром, 300мкм, Max: 95 °C, 25 бар
FA 3931 2 | 36155.0857 | Заказная | Фильтр латун., 2" американка, с манометром, 300мкм, Max: 95 °C, 25 бар
FA 3931 34 | 14612.06 | Заказная | Фильтр латун., 3/4" американка, с манометром, 300мкм, Max: 95 °C, 25 бар
FA 3932 1 | 14785.2514 | Складская | Фильтр хром.1" НР-НР, 300мкм, Max: 95 °C, 25 бар
FA 3932 112 | 26410.23 | Заказная | Фильтр хром., 1 1/2" американка, без манометр., 300мкм, Max: 95 °C, 25 бар
FA 3932 114 | 18281.0704 | Заказная | Фильтр 1 1/4" НР-НР, 300мкм, Max: 95 °C, 25 бар
FA 3932 2 | 35515.7493 | Заказная | Фильтр хром., 2" американка, без манометр., 300мкм, Max: 95 °C, 25 бар
FA 3932 34 | 12782.2485 | Заказная | Фильтр 3/4"НР-НР, 300мкм, Max: 95 °C, 25 бар
FA 3932 34100 | 13676.6057 | Складская | Фильтр 3/4" НР-НР, 100 мкм, Max: 95 °C, 25 бар
FA 3933 1 | 18487.161 | Заказная | Фильтр хром.1" (НР-НР) с манометром, 300мкм, Max: 95 °C, 25 бар
FA 3933 112 | 29554.1505 | Заказная | Фильтр 1 1/2"НР-НР,с манометром, 300мкм, Max: 95 °C, 25 бар
FA 3933 114 | 21762.2417 | Заказная | Фильтр 1 1/4"НР-НР,с манометром, 300мкм, Max: 95 °C, 25 бар
FA 3933 2 | 39074.595 | Заказная | Фильтр 2" из DZR латуни, хром., с манометром
FA 3933 34 | 16048.3785 | Заказная | Фильтр 3/4" НР-НР 300мкм 95°С 25бар
FA 3933 34100 | 16775.2979 | Складская | Фильтр 3/4"НР-НР, с манометром, 100мкм, Max: 95 °C, 25 бар
FA 3934 1 | 12638.5604 | Заказная | Фильтр 1" латун.,ВР-американка, без манометр.,300мкм, Max: 95 °C, 25 бар
FA 3934 112 | 20153.082 | Заказная | Фильтр 1 1/2" латун.,ВР-американка, без манометр.,300мкм, Max: 95 °C, 25 бар
FA 3934 114 | 15158.1093 | Заказная | Фильтр 1 1/4" латун.,ВР-американка, без манометр.,300мкм, Max: 95 °C, 25 бар
FA 3934 2 | 27214.2171 | Заказная | Фильтр 2" латун.,ВР-американка, без манометр.,300мкм, Max: 95 °C, 25 бар
FA 3934 34 | 12306.44 | Заказная | Фильтр 3/4" латун.,ВР-американка, без манометр.,300мкм, Max: 95 °C, 25 бар
FA 3935 1 | 15022.344 | Заказная | Фильтр 1" латун.,ВР-американка, с манометр.,300мкм, Max: 95 °C, 25 бар
FA 3935 112 | 24643.9242 | Заказная | Фильтр 1 1/2" латун.,ВР-американка, с манометр.,300мкм, Max: 95 °C, 25 бар
FA 3935 114 | 18224.8107 | Заказная | Фильтр 1 1/4" латун.,ВР-американка, с манометр.,300мкм, Max: 95 °C, 25 бар
FA 3935 2 | 30240.1027 | Заказная | Фильтр 2" латун.,ВР-американка, с манометр.,300мкм, Max: 95 °C, 25 бар
FA 3935 34 | 15219.8846 | Заказная | Фильтр 3/4" латун.,ВР-американка, с манометр.,300мкм, Max: 95 °C, 25 бар
FA 3936 1 | 13371.0387 | Складская | Фильтр 1" НР-ВР ,300мкм, Max: 95 °C, 25 бар
FA 3936 112 | 21908.1618 | Заказная | Фильтр 1 1/2" хром.,ВР-американка, без манометр.,300мкм, Max: 95 °C, 25 бар
FA 3936 114 | 16606.4325 | Заказная | Фильтр 1 1/4" НР-ВР, 300мкм, Max: 95 °C, 25 бар
FA 3936 2 | 30161.9535 | Заказная | Фильтр 2" хром.,ВР-американка, без манометр.,300мкм, Max: 95 °C, 25 бар
FA 3936 34 | 11535.4304 | Складская | Фильтр 3/4" НР-ВР, 300мкм, Max: 95 °C, 25 бар
FA 3936 34100 | 12775.3485 | Складская | Фильтр 3/4" НР-ВР, 100мкм, Max: 95 °C, 25 бар
FA 3937 1 | 16983.876 | Заказная | Фильтр 1"НР-ВР, с манометром, 300мкм, Max: 95 °C, 25 бар
FA 3937 112 | 25012.3696 | Заказная | Фильтр 1 1/2 из DZR латуни, хром., с манометром
FA 3937 114 | 19887.7035 | Заказная | Фильтр 1 1/4" НР-ВР, с манометром, 300мкм, Max: 95 °C, 25 бар
FA 3937 2 | 33342.645 | Заказная | Фильтр 2" хром.,ВР-американка, с манометрами,
FA 3937 34 | 15121.533 | Заказная | Фильтр 3/4" НР-ВР, с манометром, 300мкм, Max: 95 °C, 25 бар
FA 3937 34100 | 15563.8665 | Складская | Фильтр 3/4" НР-ВР, с манометром, 100мкм, Max: 95 °C, 25 бар
FA 3938 1 | 11391.4395 | Заказная | Фильтр латун., 1" ВР-ВР, без манометр., 300мкм, Max: 95 °C, 25 бар
FA 3938 112 | 17531.115 | Заказная | Фильтр 1 1/2" из DZR латуни, без манометра
FA 3938 114 | 13865.9115 | Заказная | Фильтр латун., 1 1/4" ВР-ВР, без манометр., 300мкм, Max: 95 °C, 25 бар
FA 3938 2 | 23042.439 | Заказная | Фильтр 2" из DZR латуни, без манометра
FA 3938 34 | 10037.4015 | Заказная | Фильтр латун., 3/4" ВР-ВР, без манометр., 300мкм, Max: 95 °C, 25 бар
FA 3939 1 | 14491.0185 | Заказная | Фильтр латун., 1" ВР-ВР, с манометр., 300мкм, Max: 95 °C, 25 бар
FA 3939 112 | 20685.8505 | Заказная | Фильтр латун., 1 1/2" ВР-ВР, с манометр., 300мкм, Max: 95 °C, 25 бар
FA 3939 114 | 16839.6657 | Заказная | Фильтр латун., 1 1/4" ВР-ВР, с манометр., 300мкм, Max: 95 °C, 25 бар
FA 3939 2 | 25398.4651 | Заказная | Фильтр 2" из DZR латуни, с манометром FA 3939 2
FA 3939 34 | 13400.8232 | Заказная | Фильтр 3/4" (ВР-ВР) латун, с манометром
FA 3940 1 | 12191.7928 | Заказная | Фильтр хром., 1" ВР-ВР, без манометр., 300мкм, Max: 95 °C, 25 бар
FA 3940 112 | 18502.7995 | Заказная | Фильтр хром., 1 1/2" ВР-ВР, без манометр., 300мкм, Max: 95 °C, 25 бар
FA 3940 114 | 14267.8834 | Заказная | Фильтр хром., 1 1/4" ВР-ВР, без манометр., 300мкм, Max: 95 °C, 25 бар
FA 3940 2 | 24190.5378 | Заказная | Фильтр хром., 2" ВР-ВР, без манометр., 300мкм, Max: 95 °C, 25 бар
FA 3940 34 | 10909.9137 | Заказная | Фильтр 3/4" ВР-ВР, 300мкм, Max: 95 °C, 25 бар, латун
FA 3941 1 | 15532.6369 | Заказная | Фильтр 1 (ВР-ВР) хром, с манометром
FA 3941 112 | 21941.5338 | Заказная | Фильтр хром., 1 1/2" ВР-ВР, с манометр., 300мкм, Max: 95 °C, 25 бар
FA 3941 114 | 17631.6945 | Заказная | Фильтр 1 1/4" (ВР-ВР) хром, с манометром
FA 3941 2 | 27283.7143 | Заказная | Фильтр хром., 2" ВР-ВР, с манометр., 300мкм, Max: 95 °C, 25 бар
FA 3941 34 | 14248.9479 | Заказная | Фильтр хром., 3/4" ВР-ВР, с манометр., 300мкм, Max: 95 °C, 25 бар
FA 3942 1100 | 3090.9703 | Заказная | Картридж 100мкм д/фильтра 1“
FA 3942 112100 | 3518.9847 | Заказная | Картридж 100мкм д/фильтра 1 1/2“
FA 3942 112300 | 3518.9847 | Заказная | Картридж 300мкм д/фильтра 1 1/2“
FA 3942 114100 | 3175.284 | Заказная | Картридж 100мкм д/фильтра 1 1/4“
FA 3942 114300 | 3084.3515 | Заказная | Картридж для фильтра 1 1/4", 300 мкм
FA 3942 1300 | 3034.689 | Складская | Картридж для фильтра 1", 300 мкм
FA 3942 2100 | 4015.6095 | Заказная | Картридж для фильтра 2", 100 мкм
FA 3942 2300 | 4015.6095 | Заказная | Картридж для фильтра 2", 300 мкм
FA 3942 34100 | 2613.315 | Складская | Картридж для фильтра 3/4", 100 мкм
FA 3942 34300 | 2684.283 | Складская | Картридж для фильтра 3/4", 300 мкм
FA 3943 1 | 12622.0135 | Заказная | Фильтр 1"американка", без манометра, 300мкм, Max: 95 °C, 25 бар
FA 3943 1100 | 12963.9405 | Заказная | Фильтр 1" НР-НР, 100 мкм, Max: 95 °C, 25 бар
FA 3943 12 | 8806.2868 | Складская | Фильтр 1/2" НР-НР, 300мкм, Max: 95 °C, 25 бар
FA 3943 12100 | 9860.8791 | Складская | Фильтр 1/2" НР-НР, 100 мкм, Max: 95 °C, 25 бар
FA 3943 34 | 10564.092 | Заказная | Фильтр 3/4 "американка", без манометра, 300мкм, Max: 95 °C, 25 бар
FA 3943 34100 | 10285.5841 | Складская | Фильтр 3/4" НР-НР, 100 мкм, Max: 95 °C, 25 бар
FA 3944 1 | 14525.6265 | Заказная | Фильтр хром. с манометром, 300мкм НР/НР 1"
FA 3944 1100 | 14525.6265 | Заказная | Фильтр хром. с манометром, 100мкм НР/НР 1"
FA 3944 12 | 10369.422 | Складская | Фильтр 1/2" НР-НР, с манометром, 300мкм, Max: 95 °C, 25 бар
FA 3944 12100 | 11500.1303 | Складская | Фильтр 1/2" НР-НР, с манометром, 100мкм, Max: 95 °C, 25 бар
FA 3944 34 | 12148.4895 | Заказная | Фильтр 3/4" НР-НР, с манометром, 300мкм, Max: 95 °C, 25 бар
FA 3944 34100 | 11828.863 | Складская | Фильтр 3/4 НР-НР, с манометром, 100мкм, Max: 95 °C, 25 бар
FA 3945 1 | 11488.7745 | Заказная | Фильтр 1" ВР-НР, без манометра, 300мкм, Max: 95 °C, 25 бар
FA 3945 12 | 8250.3093 | Складская | Фильтр 1/2" НР-BР, 300 мкм, Max: 95 °C, 25 бар
FA 3945 12100 | 9294.9734 | Складская | Фильтр 1/2" НР-BР, 100 мкм, Max: 95 °C, 25 бар
FA 3945 34 | 9455.8017 | Заказная | Фильтр 3/4" ВР-НР, без манометра, 300мкм, Max: 95 °C, 25 бар
FA 3946 1 | 12941.229 | Заказная | Фильтр 1" ВР-НР, с манометром, 300мкм, Max: 95 °C, 25 бар
FA 3946 12 | 9814.5476 | Складская | Фильтр 1/2" НР-BР, с манометром, 300мкм, Max: 95 °C, 25 бар
FA 3946 12100 | 10858.1086 | Складская | Фильтр 1/2" НР-BР, с манометром, 100мкм, Max: 95 °C, 25 бар
FA 3946 34 | 11091.864 | Заказная | Фильтр 3/4" ВР-НР, с манометром, 300мкм, Max: 95 °C, 25 бар
FA 3947 1 | 10104.0116 | Заказная | Фильтр 1" ВР-ВР, без манометра, 300мкм, Max: 95 °C, 25 бар
FA 3947 1100 | 10104.0116 | Заказная | Фильтр 1 ВР-ВР, без манометра, 100мкм, Max: 95 °C, 25 бар
FA 3947 12 | 7923.069 | Заказная | Фильтр 1/2" ВР-BР, 300мкм, Max: 95 °C, 25 бар
FA 3947 12100 | 7923.069 | Заказная | Хромир.фильтр ВР-ВР 1/2", сетка 100мкр
FA 3947 34 | 8420.3633 | Заказная | Фильтр 3/4 ВР-ВР, без манометра, 300мкм, Max: 95 °C, 25 бар
FA 3947 34100 | 8420.3633 | Заказная | Фильтр 3/4 ВР-ВР, без манометра, 100мкм, Max: 95 °C, 25 бар
FA 3948 1 | 11648.8365 | Заказная | Фильтр 1" ВР-ВР, с манометром, 300мкм, Max: 95 °C, 25 бар
FA 3948 1100 | 11648.8365 | Заказная | Фильтр 1" ВР-ВР, с манометром, 100мкм, Max: 95 °C, 25 бар
FA 3948 12 | 9385.43 | Складская | Фильтр 1/2" ВР-ВР, с манометром, 300мкм, Max: 95 °C, 25 бар
FA 3948 12100 | 9385.43 | Складская | Фильтр 1/2 ВР-ВР, с манометром, 100мкм, Max: 95 °C, 25 бар
FA 3948 34 | 10036.32 | Заказная | Фильтр 3/4 ВР-ВР, с манометром, 300мкм, Max: 95 °C, 25 бар
FA 3948 34100 | 9771.5255 | Заказная | Фильтр 3/4 ВР-ВР, с манометром, 100мкм, Max: 95 °C, 25 бар
FA 3949 12100 | 2702.6685 | Складская | Картридж 100 мк для фильтра 1/2"
FA 3949 12300 | 2775.129 | Складская | Картридж 300 мк для фильтра 1/2
FA 3950 1 | 13601.7989 | Складская | Термосмеситель 1" ВР, t max = 95 °C
FA 3950 12 | 12107.8183 | Складская | Термосмеситель 1/2" ВР, t max = 95 °C
FA 3950 34 | 12983.2942 | Складская | Термосмеситель 3/4" ВР, t max = 95 °C
FA 3951 1 | 19800.0804 | Складская | Термосмеситель 1"НР с ответной гайкой 1 1/2"ВР
FA 3953 1 | 14495.3445 | Складская | Термосмеситель SOLAR 1" ВР
FA 3953 12 | 13371.0387 | Заказная | Термосмеситель SOLAR 1/2" ВР
FA 3953 34 | 13873.8349 | Заказная | Термосмеситель SOLAR 3/4" ВР
FA 3954 1 | 14897.1578 | Заказная | Термосмеситель SOLAR 1" НР
FA 3954 34 | 14248.9479 | Заказная | Термосмеситель SOLAR 3/4 (ВР)
FA 3955 1 | 19126.0679 | Заказная | Термосмеситель SOLAR 1" «американка», Тmax120 °C
FA 3955 112 | 118529.1122 | Заказная | Термосместель SolarFAR, 1 1/2" «американка», Тmax110 °C
FA 3955 114 | 87549.9125 | Заказная | Термосместель SolarFAR, 1 1/4" «американка», Тmax110 °C
FA 3955 12 | 15582.252 | Заказная | Термосмеситель SOLAR 1/2 «американка», Тmax110 °C
FA 3955 12VR | 18783.2345 | Заказная | Термосмеситель SolarFAR с обрат.клапанами, 1/2" американки
FA 3955 1VR | 23373.378 | Заказная | Термосмеситель SolarFAR с обрат.клапанами, 1" американки
FA 3955 34 | 18101.6699 | Заказная | Термосместель SolarFAR, 3/4" «американка», Тmax110 °C
FA 3955 34VR | 22359.342 | Заказная | Термосмеситель SolarFAR с обрат.клапанами, 3/4" американки
FA 3956 1 | 16373.91 | Заказная | Термостатический смеситель 1",американки Т-95 °C
FA 3956 112 | 107753.7384 | Заказная | Термостатический смеситель 1 1/2",американка Тmax95 °C
FA 3956 114 | 72733.7734 | Заказная | Термостатический смеситель 1 1/4",американка
FA 3956 12 | 12604.8825 | Складская | Термостатический смеситель 1/2",американки Тmax95 °C
FA 3956 12VR | 14914.3176 | Заказная | Термосмеситель с обрат.клапанами, 1/2" американки
FA 3956 1VR | 19530.9166 | Заказная | Термосмеситель с обрат.клапанами, 1" американки
FA 3956 34 | 14785.2514 | Складская | Термостатический смеситель американка 3/4"
FA 3956 34VR | 18048.3099 | Заказная | Термосмеситель с обрат.клапанами, 3/4" американки
FA 3957 1 | 11956.8261 | Складская | Термостатический смеситель 1"НР, Тmax 95°C
FA 3957 34 | 11699.7968 | Складская | Термостатический смеситель 3/4" НР, Тmax 95°C
FA 3958 1RU | 18744.385 | Складская | Латунный термостат. смеситель 1" с накид.гайкой 1 1/2"
FA 39A1 1234 | 5178.2529 | Заказная | Теплоизоляция для фильтров с поворотн.соедин. 1/2"-3/4"
FA 39A3 1 | 19856.34 | Заказная | Фильтр 300мкм, под манометр, Max: 95 °C, 25 бар. Поворотное соединение 1" НР
FA 39A3 1100 | 18201.645 | Заказная | Фильтр 100мкм, под манометр, Max: 95 °C, 25 бар. Поворотное соединение 1" НР
FA 39A3 12 | 12723.4798 | Складская | Фильтр 300мкм, под манометр, Max: 95 °C, 25 бар. Поворотное соединение 1/2" НР
FA 39A3 12100 | 12920.9617 | Складская | Фильтр 100мкм, под манометр, Max: 95 °C, 25 бар. Поворотное соединение 1/2" НР
FA 39A3 34 | 13792.867 | Складская | Фильтр 300мкм, под манометр, Max: 95 °C, 25 бар. Поворотное соединение 3/4" НР
FA 39A3 34100 | 13964.5227 | Складская | Фильтр 100мкм, под манометр, Max: 95 °C, 25 бар. Поворотное соединение 3/4" НР
FA 39A4 1 | 20872.95 | Заказная | Фильтр 300мкм, с манометром, Max: 95 °C, 25 бар. Поворотное соединение 1" НР
FA 39A4 1100 | 19250.7 | Заказная | Фильтр 100мкм, с манометром, Max: 95 °C, 25 бар. Поворотное соединение 1" НР
FA 39A4 12 | 14049.0743 | Складская | Фильтр 300мкм, с манометром, Max: 95 °C, 25 бар. Поворотное соединение 1/2" НР
FA 39A4 12100 | 14223.7582 | Складская | Фильтр 100мкм, с манометром, Max: 95 °C, 25 бар. Поворотное соединение 1/2" НР
FA 39A4 34 | 15188.6401 | Складская | Фильтр 300мкм, с манометром, Max: 95 °C, 25 бар. Поворотное соединение 3/4" НР
FA 39A4 34100 | 15376.5291 | Складская | Фильтр 100мкм, с манометром, Max: 95 °C, 25 бар. Поворотное соединение 3/4" НР
FA 39A5 1 | 17520.3 | Заказная | Фильтр 300мкм, под манометр, Max: 95 °C, 25 бар. Поворотное соединение 1" ВР-НР
FA 39A5 1100 | 16114.35 | Заказная | Фильтр 100мкм, под манометр, Max: 95 °C, 25 бар. Поворотное соединение 1" ВР-НР
FA 39A5 12 | 12031.7199 | Складская | Фильтр 300мкм, под манометр, Max: 95 °C, 25 бар. Поворотное соединение 1/2" ВР-НР
FA 39A5 12100 | 12181.8646 | Складская | Фильтр 100мкм, под манометр, Max: 95 °C, 25 бар. Поворотное соединение 1/2" ВР-НР
FA 39A5 34 | 12817.0512 | Складская | Фильтр 300мкм, под манометр, Max: 95 °C, 25 бар. Поворотное соединение 3/4" ВР-НР
FA 39A5 34100 | 12976.1182 | Складская | Фильтр 100мкм, под манометр, Max: 95 °C, 25 бар. Поворотное соединение 3/4" ВР-НР
FA 39A6 1 | 19094.8038 | Заказная | Фильтр 300мкм, с манометром, Max: 95 °C, 25 бар. Поворотное соединение 1" ВР-НР
FA 39A6 1100 | 17583.0097 | Заказная | Фильтр 100мкм, с манометром, Max: 95 °C, 25 бар. Поворотное соединение 1" ВР-НР
FA 39A6 12 | 13396.3026 | Складская | Фильтр 300мкм, с манометром, Max: 95 °C, 25 бар. Поворотное соединение 1/2" ВР-НР
FA 39A6 12100 | 13559.674 | Складская | Фильтр 100мкм, с манометром, Max: 95 °C, 25 бар. Поворотное соединение 1/2" ВР-НР
FA 39A6 34 | 14210.5964 | Складская | Фильтр 300мкм, с манометром, Max: 95 °C, 25 бар. Поворотное соединение 3/4" ВР-НР
FA 39A6 34100 | 14388.1246 | Складская | Фильтр 100мкм, с манометром, Max: 95 °C, 25 бар. Поворотное соединение 3/4" ВР-НР
FA 39A7 1 | 15692.9134 | Заказная | Фильтр 300мкм, под манометр, Max: 95 °C, 25 бар. Поворотное соединение 1" ВР
FA 39A7 1100 | 14447.473 | Заказная | Фильтр 100мкм, под манометр, Max: 95 °C, 25 бар. Поворотное соединение 1" ВР
FA 39A7 12 | 11373.3785 | Складская | Фильтр 300мкм, под манометр, Max: 95 °C, 25 бар. Поворотное соединение 1/2" ВР
FA 39A7 12100 | 11514.4709 | Складская | Фильтр 100мкм, под манометр, Max: 95 °C, 25 бар. Поворотное соединение 1/2" ВР
FA 39A7 34 | 11840.1214 | Складская | Фильтр 300мкм, под манометр, Max: 95 °C, 25 бар. Поворотное соединение 3/4" ВР
FA 39A7 34100 | 11986.6106 | Складская | Фильтр 100мкм, под манометр, Max: 95 °C, 25 бар. Поворотное соединение 3/4" ВР
FA 39A8 1 | 17260.4931 | Заказная | Фильтр 300мкм, с манометром, Max: 95 °C, 25 бар. Поворотное соединение 1" ВР
FA 39A8 1100 | 15891.4702 | Заказная | Фильтр 100мкм, с манометром, Max: 95 °C, 25 бар. Поворотное соединение 1" ВР
FA 39A8 12 | 12740.189 | Складская | Фильтр 300мкм, с манометром, Max: 95 °C, 25 бар. Поворотное соединение 1/2" ВР
FA 39A8 12100 | 12897.796 | Складская | Фильтр 100мкм, с манометром, Max: 95 °C, 25 бар. Поворотное соединение 1/2" ВР
FA 39A8 34 | 13234.7805 | Складская | Фильтр 300мкм, с манометром, Max: 95 °C, 25 бар. Поворотное соединение 3/4" ВР
FA 39A8 34100 | 13397.5138 | Складская | Фильтр 100мкм, с манометром, Max: 95 °C, 25 бар. Поворотное соединение 3/4" ВР
FA 39F1 1 | 4159.449 | Заказная | Теплоизоляция для фильтров с 1 манометром, 1"
FA 39F1 12 | 3798.228 | Заказная | Теплоизоляция для фильтров с 1 манометром, 1/2"
FA 39F1 34 | 4159.449 | Заказная | Теплоизоляция для фильтров с 1 манометром, 3/4"
FA 39F3 1 | 13901.601 | Заказная | Фильтр 300мкм, с магн.встав., под манометр, Max: 95 °C, 25 бар, 1" НР
FA 39F3 1100 | 13901.601 | Заказная | Фильтр 100мкм, с магн.встав., под манометр, Max: 95 °C, 25 бар, 1" НР
FA 39F3 12 | 10834.467 | Складская | Фильтр 300мкм, с магн.встав., под манометр, Max: 95 °C, 25 бар, 1/2" НР
FA 39F3 12100 | 10834.467 | Складская | Фильтр 100мкм, с магн.встав., под манометр, Max: 95 °C, 25 бар, 1/2" НР
FA 39F3 34 | 12014.3835 | Заказная | Фильтр 300мкм, с магн.встав., под манометр, Max: 95 °C, 25 бар, 3/4" НР
FA 39F3 34100 | 12014.3835 | Заказная | Фильтр 100мкм, с магн.встав., под манометр, Max: 95 °C, 25 бар, 3/4" НР
FA 39F4 1 | 15846.138 | Заказная | Фильтр 300мкм, с магн.встав., с манометром, Max: 95 °C, 25 бар, 1" НР
FA 39F4 1100 | 15846.138 | Заказная | Фильтр 100мкм, с магн.встав., с манометром, Max: 95 °C, 25 бар, 1" НР
FA 39F4 12 | 11964.548 | Складская | Фильтр 300мкм, с магн.встав., с манометром, Max: 95 °C, 25 бар, 1/2" НР
FA 39F4 12100 | 11964.548 | Складская | Фильтр 100мкм, с магн.встав., с манометром, Max: 95 °C, 25 бар, 1/2" НР
FA 39F4 34 | 13384.644 | Заказная | Фильтр 300мкм, с магн.встав., с манометром, Max: 95 °C, 25 бар, 3/4" НР
FA 39F4 34100 | 13384.644 | Заказная | Фильтр 100мкм, с магн.встав., с манометром, Max: 95 °C, 25 бар, 3/4" НР
FA 39F5 1 | 12677.343 | Заказная | Фильтр 300мкм, с магн.встав., под манометр, Max: 95 °C, 25 бар, 1" ВР-НР
FA 39F5 12 | 10182.3225 | Складская | Фильтр 300мкм, с магн.встав., под манометр, Max: 95 °C, 25 бар, 1/2" ВР-НР
FA 39F5 12100 | 10182.3225 | Складская | Фильтр 100мкм, с магн.встав., под манометр, Max: 95 °C, 25 бар, 1/2" ВР-НР
FA 39F5 34 | 11045.3595 | Заказная | Фильтр 300мкм, с магн.встав., под манометр, Max: 95 °C, 25 бар, 3/4" ВР-НР
FA 39F6 1 | 14129.7975 | Заказная | Фильтр 300мкм, с магн.встав., с манометром, Max: 95 °C, 25 бар, 1" ВР-НР
FA 39F6 12 | 11636.94 | Складская | Фильтр 300мкм, с магн.встав., с манометром, Max: 95 °C, 25 бар, 1/2" ВР-НР
FA 39F6 12100 | 11636.94 | Складская | Фильтр 100мкм, с магн.встав., с манометром, Max: 95 °C, 25 бар, 1/2" ВР-НР
FA 39F6 34 | 12499.977 | Заказная | Фильтр 300мкм, с магн.встав., с манометром, Max: 95 °C, 25 бар, 3/4" ВР-НР
FA 39F7 1 | 11488.7745 | Заказная | Фильтр 300мкм, с магн.встав., под манометр, Max: 95 °C, 25 бар, 1" ВР
FA 39F7 1100 | 11488.7745 | Заказная | Фильтр 100мкм, с магн.встав., под манометр, Max: 95 °C, 25 бар, 1" ВР
FA 39F7 12 | 9530.178 | Складская | Фильтр 300мкм, с магн.встав., под манометр, Max: 95 °C, 25 бар, 1/2" ВР
FA 39F7 12100 | 9530.178 | Складская | Фильтр 100мкм, с магн.встав., под манометр, Max: 95 °C, 25 бар, 1/2" ВР
FA 39F7 34 | 10076.3355 | Заказная | Фильтр 300мкм, с магн.встав., под манометр, Max: 95 °C, 25 бар, 3/4" ВР
FA 39F7 34100 | 10076.3355 | Заказная | Фильтр 100мкм, с магн.встав., под манометр, Max: 95 °C, 25 бар, 3/4" ВР
FA 39F8 1 | 13205.115 | Заказная | Фильтр 300мкм, с магн.встав., с манометром, Max: 95 °C, 25 бар, 1" ВР
FA 39F8 1100 | 13205.115 | Заказная | Фильтр 100мкм, с магн.встав., с манометром, Max: 95 °C, 25 бар, 1" ВР
FA 39F8 12 | 10984.7955 | Складская | Фильтр 300мкм, с магн.встав., с манометром, Max: 95 °C, 25 бар, 1/2" ВР
FA 39F8 12100 | 10984.7955 | Складская | Фильтр 100мкм, с магн.встав., с манометром, Max: 95 °C, 25 бар, 1/2" ВР
FA 39F8 34 | 11620.7175 | Заказная | Фильтр 300мкм, с магн.встав., с манометром, Max: 95 °C, 25 бар, 3/4" ВР
FA 39F8 34100 | 11620.7175 | Заказная | Фильтр 100мкм, с магн.встав., с манометром, Max: 95 °C, 25 бар, 3/4" ВР
FA 39M3 12 | 14657.2883 | Складская | Фильтр 300мкм, с магн.встав., под манометр, Max: 95 °C, 25 бар, поворот.соед. 1/2" НР
FA 39M3 12100 | 14657.2883 | Складская | Фильтр 100мкм, с магн.встав., под манометр, Max: 95 °C, 25 бар, поворот.соед. 1/2" НР
FA 39M3 34 | 16241.967 | Заказная | Фильтр 300мкм, с магн.встав., под манометр, Max: 95 °C, 25 бар, поворот.соед. 3/4" НР
FA 39M3 34100 | 16241.967 | Складская | Фильтр 100мкм, с магн.встав., под манометр, Max: 95 °C, 25 бар, поворот.соед. 3/4" НР
FA 39M4 12 | 16071.501 | Складская | Фильтр 300мкм, с магн.встав., с манометром, Max: 95 °C, 25 бар, поворот.соед. 1/2" НР
FA 39M4 12100 | 16071.501 | Складская | Фильтр 100мкм, с магн.встав., с манометром, Max: 95 °C, 25 бар, поворот.соед. 1/2" НР
FA 39M4 34 | 17694.4215 | Заказная | Фильтр 300мкм, с магн.встав., с манометром, Max: 95 °C, 25 бар, поворот.соед. 3/4" НР
FA 39M4 34100 | 17694.4215 | Складская | Фильтр 100мкм, с магн.встав., с манометром, Max: 95 °C, 25 бар, поворот.соед. 3/4" НР
FA 39M5 12 | 14393.6835 | Складская | Фильтр 300мкм, с магн.встав., под манометр, Max: 95 °C, 25 бар, поворот.соед. 1/2" ВР-НР
FA 39M5 12100 | 14393.6835 | Складская | Фильтр 100мкм, с магн.встав., под манометр, Max: 95 °C, 25 бар, поворот.соед. 1/2" ВР-НР
FA 39M5 34 | 15318.366 | Заказная | Фильтр 300мкм, с магн.встав., под манометр, Max: 95 °C, 25 бар, поворот.соед. 3/4" ВР-НР
FA 39M5 34100 | 15318.366 | Складская | Фильтр 100мкм, с магн.встав., под манометр, Max: 95 °C, 25 бар, поворот.соед. 3/4" ВР-НР
FA 39M6 12 | 15846.138 | Складская | Фильтр 300мкм, с магн.встав., с манометром, Max: 95 °C, 25 бар, поворот.соед. 1/2" ВР-НР
FA 39M6 12100 | 15846.138 | Складская | Фильтр 100мкм, с магн.встав., с манометром, Max: 95 °C, 25 бар, поворот.соед. 1/2" ВР-НР
FA 39M6 34 | 16770.8205 | Заказная | Фильтр 300мкм, с магн.встав., с манометром, Max: 95 °C, 25 бар, поворот.соед. 3/4" ВР-НР
FA 39M6 34100 | 16770.8205 | Складская | Фильтр 100мкм, с магн.встав., с манометром, Max: 95 °C, 25 бар, поворот.соед. 3/4" ВР-НР
FA 39M7 12 | 13865.9115 | Складская | Фильтр 300мкм, с магн.встав., под манометр, Max: 95 °C, 25 бар, поворот.соед. 1/2" ВР
FA 39M7 12100 | 13865.9115 | Складская | Фильтр 100мкм, с магн.встав., под манометр, Max: 95 °C, 25 бар, поворот.соед. 1/2" ВР
FA 39M7 34 | 14789.5125 | Заказная | Фильтр 300мкм, с магн.встав., под манометр, Max: 95 °C, 25 бар, поворот.соед. 3/4" ВР
FA 39M7 34100 | 14789.5125 | Складская | Фильтр 100мкм, с магн.встав., под манометр, Max: 95 °C, 25 бар, поворот.соед. 3/4" ВР
FA 39M8 12 | 15186.423 | Складская | Фильтр 300мкм, с магн.встав., с манометром, Max: 95 °C, 25 бар, поворот.соед. 1/2" ВР
FA 39M8 12100 | 15186.423 | Складская | Фильтр 100мкм, с магн.встав., с манометром, Max: 95 °C, 25 бар, поворот.соед. 1/2" ВР
FA 39M8 34 | 15846.138 | Заказная | Фильтр 300мкм, с магн.встав., с манометром, Max: 95 °C, 25 бар, поворот.соед. 3/4" ВР
FA 39M8 34100 | 15846.138 | Складская | Фильтр 100мкм, с магн.встав., с манометром, Max: 95 °C, 25 бар, поворот.соед. 3/4" ВР
FA 6010 12 | 464.4177 | Складская | Вращающийся клапан для выпуска воздуха 1/2"
FA 6015 14 | 516.2648 | Заказная | Ручной воздухоотводчик с поворотным отводом для выпуска воздуха 1/4
FA 6015 38 | 443.415 | Заказная | Ручной воздухоотводчик 3/8"
FA 6020 12 | 275.7825 | Складская | Вращающийся клапан для выпуска воздуха 1/2"
FA 6020 38 | 303.02 | Заказная
FA 6135 12 | 439.3399 | Складская | Воздухоотводчик ручной 1/2"
FA 6135 14 | 255.9262 | Заказная | Воздухоотводчик ручной,Pn 10bar, +95 град., 1/4"
FA 6135 18 | 255.9262 | Заказная | Воздухоотводчик ручной,Pn 10bar, +95 град., 1/8"
FA 6135 38 | 270.2668 | Заказная | Воздухоотводчик ручной,Pn 10bar, +95 град., 3/8"
FA 7944 | 10547.0259 | Складская | Термостат электронный
FA 7946 | 24792.4055 | Заказная | Термостат программируемый недельный
FA 7948 | 3334.762 | Складская | Термостат электромеханический
FA 7949 | 9484.526 | Не заказывать | Термостат электронный. СНЯТ с произв-ва! ЗАМЕНА на FA 7944
FA 7950 | 7747.282 | Складская | Термостат погружной (1/2", L=50мм) +10…+90°С
FA 7951 | 4892.2555 | Складская | Термостат накладной, +20…+90°С
FA 7952 | 14301.2715 | Заказная | Термостат погружной (1/2", L=100мм) сдвоенный, +10…+90°С
FA 7955 | 23258.3929 | Складская | Реле потока
FA 7956 | 6567.3741 | Заказная | Термостат с погружным датчиком 10-90С°
FA 7960 | 5275.1677 | Заказная | Реле максим. давления, 1-5 бар
FA 7961 | 6672.8334 | Заказная | Реле миним. давления 0,5-1,7 бар
FA 7962 01 | 4170.9345 | Заказная | Реле давления 1-5 бар
FA 7962 02 | 4383.8386 | Заказная | Реле давления 3-12 бар
FA 9454 150 | 756.7472 | Заказная | Засыпка для нейтрализатора, 150 г.
FA 9605 | 44798.4768 | Заказная
FA 9611 | 73132.0033 | Заказная | Электронный контроллер на горячую воду
FA 9612 | 53949.6758 | Заказная | Контроллер с погружным датчиком
FA 9614 | 218325.91 | Заказная
FC 2561 12 | 2113.251 | Заказная | Демпферная медн.хром. трубка 1/2"НР-ВР д/манометра
FC 2561 14 | 1848.2835 | Заказная | Демпферная медн.хром. трубка 1/4"НР-ВР д/манометра
FC 2561 38 | 1878.724 | Заказная
FC 5153 114 | 3010.4418 | Складская | Хром.прямое соединение для коллектора 2191, 1 1/4"
FD 2892 1122 | 21128.184 | Заказная | Картридж для редукторов 1 1/2" и 2"
FK 2191 11402 | 48688.9137 | Складская | Коллек.1 1/4" с теплоизол. для груп.быстр.монтажа (2+1)
FK 2191 11403 | 59939.0552 | Складская | Коллек.1 1/4" с теплоизол. для груп.быстр.монтажа (3+1)
FK 2191 202 | 79277.2378 | Заказная | Коллектор 2"ВР с теплоизол. для ГБМ 1'1/4 (2+1)
FK 2191 203 | 101236.4355 | Заказная | Коллектор 2"ВР с теплоизол. для ГБМ 1'1/4 (3+1)
FK 2191 204 | 127550.0443 | Заказная | Коллектор 2"ВР с теплоизол. для ГБМ 1'1/4 (4+1)
FK 2192 11402 | 92828.3787 | Заказная | Блок: гидрострелка 1 1/4" и коллектор 1”(НР) для ГБМ (2+1)
FK 2192 11403 | 105811.4077 | Заказная | Блок: гидрострелка 1 1/4" и коллектор 1”(НР) для ГБМ (3+1)
FK 2193 2 | 36596.4351 | Заказная | Комплект соединений ГБМ-1 1/4" и гидрострелки 2161 2'
FK 7478 | 918.9073 | Складская | Кронштейны д/ГБМ (в комплекте 2 шт.)
FL 1827 | 5725.7887 | Складская | Термоголовка LADYFAR (серебро)
FT 1800 | 16059.1502 | Складская | Жидкостно-капилярное дистанционное управление, длина капилярной трубки 2 м
FT 1810 | 6488.8633 | Складская | Термостатическая головка с дистанционным датчиком
FT 1820 | 19327.9483 | Заказная | Хроно-термостат. головка для термост. Вент. FAR, температура от 0-28°С
FT 1824 | 2937.9064 | Складская | Термостат. головка со встроен.датчиком
FT 1909 | 7544.1547 | Заказная | Электротерм.головка НЗ, 24В, 180сек, М30х1.5
FT 1913 | 8731.2091 | Заказная | Электротерм.головка НЗ с микроперекл, 24В, 90сек
FT 1914 | 7699.9555 | Заказная | Электротермическая головка FAR с микропереключателем, нормально-закрытая (НЗ), 24В, 180сек., М30х1,5
FT 1919 | 7200.7568 | Складская | Электротерм.головка НЗ 220В, 180сек., М30х1.5
FT 1923 | 8731.2091 | Заказная | Электротерм.головка НЗ с микроперекл, 220В, 90сек, М30х1.5
FT 1924 | 8066.6706 | Заказная | Электротерм.головка НЗ с микроперекл, 220В, 180сек
FT 1929 | 7544.1547 | Заказная | Электротерм.головка HA 24В, 180 сек., М30х1.5
FT 1939 | 7200.7568 | Складская | Электротерм.головка HA 220В, 180 сек., М30х1.5